## Pilot
Investments reinvest LV/MV | 45.4545 | bEUR
CAPEX new connections | 18.1818 | bEUR
WACC | 5% | real
Life length | 50 | year
Capacity reduction | 25%
Capacity -> money coef | 0.6
Penetration rate
2025 | 0.1
2026 | 0.2
2027 | 0.5
2028 | 0.8
2029 | 1
2030 | 1
2031 | 1
2032 | 1
2033 | 1
2034 | 1
2035 | 1
2036 | 1
2037 | 1
2038 | 1
2039 | 1
2040 | 1
2041 | 1
2042 | 1
2043 | 1
2044 | 1
2045 | 1
2046 | 1

## Summary
Share of load reduction | 25%
[13 empty] | Total sum | 2.5642
|  |  | Reinvestments |  | New connections |  | Rev cap from investments, reinvest |  | Rev cap from investments, new connections |  | Total savings |  | Avg yearly | 160.2596
| CAPEX BAU | CAPEX FLEX | CAPEX BAU | CAPEX FLEX | CAPEX BAU | CAPEX FLEX | BAU | FLEX | BAU | FLEX | New connections avoided CAPEX | Reinvestments rev cap | New connections rev cap | Total
2025 | 1894.98 | 1832.8053 | 1644.98 | 1620.3053 | 250 | 212.5 | 115.1486 | 113.4214 | 17.5 | 14.875 | 37.5 | 1.7272 | 2.625 | 41.8522
2026 | 2171.1506 | 2076.0161 | 1921.1506 | 1863.5161 | 250 | 212.5 | 247.3262 | 242.2472 | 34.65 | 29.5375 | 37.5 | 5.079 | 5.1125 | 47.6915
2027 | 2431.6743 | 2230.5487 | 2181.6743 | 2018.0487 | 250 | 212.5 | 395.0508 | 380.0268 | 51.45 | 43.9875 | 37.5 | 15.024 | 7.4625 | 59.9865
2028 | 2680.817 | 2351.6189 | 2430.817 | 2139.1189 | 250 | 212.5 | 557.161 | 524.2632 | 67.9 | 58.225 | 37.5 | 32.8978 | 9.675 | 80.0728
2029 | 2920.0991 | 2482.0842 | 2670.0991 | 2269.5842 | 250 | 212.5 | 732.6179 | 675.4931 | 84 | 72.25 | 37.5 | 57.1248 | 11.75 | 106.3748
2030 | 3148.8447 | 2676.518 | 2898.8447 | 2464.018 | 250 | 212.5 | 920.3488 | 838.0638 | 99.75 | 86.0625 | 37.5 | 82.285 | 13.6875 | 133.4725
2031 | 2949.7903 | 2507.3218 | 2699.7903 | 2294.8218 | 250 | 212.5 | 1090.0876 | 986.3268 | 115.15 | 99.6625 | 37.5 | 103.7608 | 15.4875 | 156.7483
2032 | 2764.3335 | 2349.6835 | 2514.3335 | 2137.1835 | 250 | 212.5 | 1243.0646 | 1121.2602 | 130.2 | 113.05 | 37.5 | 121.8044 | 17.15 | 176.4544
2033 | 2592.0475 | 2203.2404 | 2342.0475 | 1990.7404 | 250 | 212.5 | 1380.4616 | 1243.8054 | 144.9 | 126.225 | 37.5 | 136.6561 | 18.675 | 192.8311
2034 | 2427.6247 | 2063.481 | 2177.6247 | 1850.981 | 250 | 212.5 | 1503.0701 | 1354.5768 | 159.25 | 139.1875 | 37.5 | 148.4933 | 20.0625 | 206.0558
2035 | 2275.2672 | 1933.9772 | 2025.2672 | 1721.4772 | 250 | 212.5 | 1611.9649 | 1454.4318 | 173.25 | 151.9375 | 37.5 | 157.533 | 21.3125 | 216.3455
2036 | 2133.325 | 1813.3262 | 1883.325 | 1600.8262 | 250 | 212.5 | 1708.0883 | 1544.1199 | 186.9 | 164.475 | 37.5 | 163.9685 | 22.425 | 223.8935
2037 | 2001.4606 | 1701.2415 | 1751.4606 | 1488.7415 | 250 | 212.5 | 1792.3446 | 1624.3612 | 200.2 | 176.8 | 37.5 | 167.9835 | 23.4 | 228.8835
2038 | 1878.9575 | 1597.1138 | 1628.9575 | 1384.6138 | 250 | 212.5 | 1865.5737 | 1695.8248 | 213.15 | 188.9125 | 37.5 | 169.7489 | 24.2375 | 231.4864
2039 | 1764.8781 | 1500.1463 | 1514.8781 | 1287.6463 | 250 | 212.5 | 1928.5366 | 1759.116 | 225.75 | 200.8125 | 37.5 | 169.4206 | 24.9375 | 231.8581
2040 | 1658.9214 | 1410.0832 | 1408.9214 | 1197.5832 | 250 | 212.5 | 1981.9618 | 1814.8152 | 238 | 212.5 | 37.5 | 167.1465 | 25.5 | 230.1465
BEUR | CAPEX BAU | CAPEX FLEX | Delta
2025 | 1.895 | 1.8328 | -0.062175
2026 | 4.0661 | 3.9088 | -0.15731
2027 | 6.4978 | 6.1394 | -0.35843
2028 | 9.1786 | 8.491 | -0.68763
2029 | 12.0987 | 10.9731 | -1.1256
2030 | 15.2476 | 13.6496 | -1.598
2031 | 18.1974 | 16.1569 | -2.0404
2032 | 20.9617 | 18.5066 | -2.4551
2033 | 23.5537 | 20.7098 | -2.8439
2034 | 25.9814 | 22.7733 | -3.208
2035 | 28.2566 | 24.7073 | -3.5493
2036 | 30.39 | 26.5206 | -3.8693
2037 | 32.3914 | 28.2219 | -4.1696
2038 | 34.2704 | 29.819 | -4.4514
2039 | 36.0353 | 31.3191 | -4.7161
2040 | 37.6942 | 32.7292 | -4.965

## calc CAPEX plan
Connecting the DOTS, Eurelectric | 2024-2045 | 68.1818 | bEUR
| Per annum | 3.4091 | bEUR/a |  |  | 6
| addition | 0.17182 | [5 empty] | Investments, REAL 2022 |  |  | 1000
| year | Coef | bEUR | Deflator | Reinvestments | "New connections" | Digitalisation | Reinvestments | "New connections" | Digitalisation | 90.9091
| 2020 | 0.05 | 0.17045 | 0.9032 | 60% | 25% | 15% | 0.11323 | 0.25 | 0.099646
| 2021 | 0.22182 | 0.7562 | 0.92283 | 60% | 25% | 15% | 0.49166 | 0.25 | 0.097526
| 2022 | 0.39364 | 1.3419 | 1 | 60% | 25% | 15% | 0.80517 | 0.25 | 0.09
| 2023 | 0.56545 | 1.9277 | 1.0858 | 60% | 25% | 15% | 1.0652 | 0.25 | 0.08289
| 2024 | 0.73727 | 2.5134 | 1.117 | 60% | 25% | 15% | 1.3501 | 0.25 | 0.080575
| 2025 | 0.90909 | 3.0992 | 1.1304 | 60% | 25% | 15% | 1.645 | 0.25 | 0.079617
| 2026 | 1.0809 | 3.6849 | 1.1508 | 60% | 25% | 15% | 1.9212 | 0.25 | 0.078203
| 2027 | 1.2527 | 4.2707 | 1.1745 | 60% | 25% | 15% | 2.1817 | 0.25 | 0.076628
| 2028 | 1.4245 | 4.8564 | 1.1987 | 60% | 25% | 15% | 2.4308 | 0.25 | 0.075081
| 2029 | 1.5964 | 5.4421 | 1.2229 | 60% | 25% | 15% | 2.6701 | 0.25 | 0.073595
| 2030 | 1.7682 | 6.0279 | 1.2476 | 60% | 25% | 15% | 2.8988 | 0.25 | 0.072136
| 2031 | 1.6798 | 5.7265 | 1.2727 | 60% | 25% | 15% | 2.6998 | 0.25 | 0.070718
| 2032 | 1.5958 | 5.4402 | 1.2982 | 60% | 25% | 15% | 2.5143 | 0.25 | 0.069327
| 2033 | 1.516 | 5.1682 | 1.324 | 60% | 25% | 15% | 2.342 | 0.25 | 0.067975
| 2034 | 1.4402 | 4.9098 | 1.3528 | 60% | 25% | 15% | 2.1776 | 0.25 | 0.06653
| 2035 | 1.3682 | 4.6643 | 1.3818 | 60% | 25% | 15% | 2.0253 | 0.25 | 0.065131
| 2036 | 1.2998 | 4.4311 | 1.4117 | 60% | 25% | 15% | 1.8833 | 0.25 | 0.063754
| 2037 | 1.2348 | 4.2095 | 1.4421 | 60% | 25% | 15% | 1.7515 | 0.25 | 0.062411
| 2038 | 1.173 | 3.999 | 1.473 | 60% | 25% | 15% | 1.629 | 0.25 | 0.061101
| 2039 | 1.1144 | 3.7991 | 1.5047 | 60% | 25% | 15% | 1.5149 | 0.25 | 0.059812
| 2040 | 1.0587 | 3.6091 | 1.537 | 60% | 25% | 15% | 1.4089 | 0.25 | 0.058557
2041
2042
2043
2044
2045
2046
2047
2048
2049
2050
2051
2052
2053
2054
2055
2056
2057
2058
2059
2060
2061
2062
2063
2064
2065
2066
2067
2068
2069
2070
2071
2072
2073
2074
2075
2076
2077
2078
2079
2080
2081
2082
2083
2084
2085
2086
2087
2088
2089
2090
2091
2092
2093
2094
2095
2096
2097
2098
2099
2100
2101
2102
2103
2104
2105
2106
2107
2108
2109
2110
2111
2112
2113
2114
2115
2116
2117
2118
2119
2120
2121
2122
2123
2124
2125
2126
2127
2128
2129
2130
2131
2132
2133
2134
2135
2136
2137
2138
2139
2140
2141
2142
2143
2144
2145
2146
2147
2148
2149
2150
2151
2152
2153
2154
2155
2156
2157
2158
2159
2160
2161
2162
2163
2164
2165
2166
2167

## New connections
[6 empty] | 1.0386 | Coef | 0.5 | 0.7 | 0.9 | 1.2 | 1.3 | 1.35 | 1.3 | 1.2 | 1.1 | 1.1 | 1.1 | 1.1 | 1 | 1 | 1 | 1 | 1 | 1 | 1 | 1 | 1 | 1
| Total CAPEX, GSEK | 18.1818 | [5 empty] | 2025 | 2026 | 2027 | 2028 | 2029 | 2030 | 2031 | 2032 | 2033 | 2034 | 2035 | 2036 | 2037 | 2038 | 2039 | 2040 | 2041 | 2042 | 2043 | 2044 | 2045 | 2046
| Number of years | 24 |  |  |  |  | % of total | 0.020833 | 0.029167 | 0.0375 | 0.05 | 0.054167 | 0.05625 | 0.054167 | 0.05 | 0.045833 | 0.045833 | 0.045833 | 0.045833 | 0.041667 | 0.041667 | 0.041667 | 0.041667 | 0.041667 | 0.041667 | 0.041667 | 0.041667 | 0.041667 | 0.041667
| Linearly distr (for reference) | 4.167% |  |  |  |  | CAPEX w/o flex | 0.25 | 0.25 | 0.25 | 0.25 | 0.25 | 0.25 | 0.25 | 0.25 | 0.25 | 0.25 | 0.25 | 0.25 | 0.25 | 0.25 | 0.25 | 0.25 | 0 | 0 | 0 | 0 | 0 | 0
| EUR/SEK | 1 |  |  |  |  | CAPEX with flex | 0.24625 | 0.2425 | 0.23125 | 0.22 | 0.2125 | 0.2125 | 0.2125 | 0.2125 | 0.2125 | 0.2125 | 0.2125 | 0.2125 | 0.2125 | 0.2125 | 0.2125 | 0.2125 | 0 | 0 | 0 | 0 | 0 | 0
| MEUR total CAPEX, MEUR | 18181.8182 |  |  |  |  | Avoided CAPEX, bEUR | 3.75 | 7.5 | 18.75 | 30 | 37.5 | 37.5 | 37.5 | 37.5 | 37.5 | 37.5 | 37.5 | 37.5 | 37.5 | 37.5 | 37.5 | 37.5 | 0 | 0 | 0 | 0 | 0 | 0
[7 empty] | Cumulative w/o flex | 0.25 | 0.5 | 0.75 | 1 | 1.25 | 1.5 | 1.75 | 2 | 2.25 | 2.5 | 2.75 | 3 | 3.25 | 3.5 | 3.75 | 4 | 4 | 4 | 4 | 4 | 4 | 4
[7 empty] | Cumulative w flex | 0.24625 | 0.48875 | 0.72 | 0.94 | 1.1525 | 1.365 | 1.5775 | 1.79 | 2.0025 | 2.215 | 2.4275 | 2.64 | 2.8525 | 3.065 | 3.2775 | 3.49 | 3.49 | 3.49 | 3.49 | 3.49 | 3.49 | 3.49
| WACC | 5% |  |  |  |  | Delta with - w/o flex | -0.00375 | -0.01125 | -0.03 | -0.06 | -0.0975 | -0.135 | -0.1725 | -0.21 | -0.2475 | -0.285 | -0.3225 | -0.36 | -0.3975 | -0.435 | -0.4725 | -0.51 | -0.51 | -0.51 | -0.51 | -0.51 | -0.51 | -0.51
| Depr | 50 | years
| Capacity -> money | 0.6
| Capacity reduction, c.p. | 25%
| Net reduction | 15%
| MEUR | -318.9649
Penetration per year | Year | CAPEX net after penetration idx | CAPEX annuity | Cumulative savings | Net savings per year, investment | Net CAPEX after flex | Cost reduction MEUR | Cost gross MEUR | 2025 | 2026 | 2027 | 2028 | 2029 | 2030 | 2031 | 2032 | 2033 | 2034 | 2035 | 2036 | 2037 | 2038 | 2039 | 2040 | 2041 | 2042 | 2043 | 2044 | 2045 | 2046
0.1 | 2025 | -0.020541 | -0.20541 | 3.75 | 3.75 | 212.5 | 37.5 | 250 | 250 | 0 | 0 | 0 | 0 | 0 | 0 | 0 | 0 | 0 | 0 | 0 | 0 | 0 | 0 | 0 | 0 | 0 | 0 | 0 | 0 | 0
0.2 | 2026 | -0.10271 | -0.41083 | 11.25 | 7.5 | 212.5 | 37.5 | 250 | 0 | 250 | 0 | 0 | 0 | 0 | 0 | 0 | 0 | 0 | 0 | 0 | 0 | 0 | 0 | 0 | 0 | 0 | 0 | 0 | 0 | 0
0.5 | 2027 | -0.61624 | -1.0271 | 30 | 18.75 | 212.5 | 37.5 | 250 | 0 | 0 | 250 | 0 | 0 | 0 | 0 | 0 | 0 | 0 | 0 | 0 | 0 | 0 | 0 | 0 | 0 | 0 | 0 | 0 | 0 | 0
0.8 | 2028 | -1.9309 | -1.6433 | 60 | 30 | 212.5 | 37.5 | 250 | 0 | 0 | 0 | 250 | 0 | 0 | 0 | 0 | 0 | 0 | 0 | 0 | 0 | 0 | 0 | 0 | 0 | 0 | 0 | 0 | 0 | 0
1 | 2029 | -3.985 | -2.0541 | 97.5 | 37.5 | 212.5 | 37.5 | 250 | 0 | 0 | 0 | 0 | 250 | 0 | 0 | 0 | 0 | 0 | 0 | 0 | 0 | 0 | 0 | 0 | 0 | 0 | 0 | 0 | 0 | 0
1 | 2030 | -6.0391 | -2.0541 | 135 | 37.5 | 212.5 | 37.5 | 250 | 0 | 0 | 0 | 0 | 0 | 250 | 0 | 0 | 0 | 0 | 0 | 0 | 0 | 0 | 0 | 0 | 0 | 0 | 0 | 0 | 0 | 0
1 | 2031 | -8.0933 | -2.0541 | 172.5 | 37.5 | 212.5 | 37.5 | 250 | 0 | 0 | 0 | 0 | 0 | 0 | 250 | 0 | 0 | 0 | 0 | 0 | 0 | 0 | 0 | 0 | 0 | 0 | 0 | 0 | 0 | 0
1 | 2032 | -10.1474 | -2.0541 | 210 | 37.5 | 212.5 | 37.5 | 250 | 0 | 0 | 0 | 0 | 0 | 0 | 0 | 250 | 0 | 0 | 0 | 0 | 0 | 0 | 0 | 0 | 0 | 0 | 0 | 0 | 0 | 0
1 | 2033 | -12.2015 | -2.0541 | 247.5 | 37.5 | 212.5 | 37.5 | 250 | 0 | 0 | 0 | 0 | 0 | 0 | 0 | 0 | 250 | 0 | 0 | 0 | 0 | 0 | 0 | 0 | 0 | 0 | 0 | 0 | 0 | 0
1 | 2034 | -14.2556 | -2.0541 | 285 | 37.5 | 212.5 | 37.5 | 250 | 0 | 0 | 0 | 0 | 0 | 0 | 0 | 0 | 0 | 250 | 0 | 0 | 0 | 0 | 0 | 0 | 0 | 0 | 0 | 0 | 0 | 0
1 | 2035 | -16.3098 | -2.0541 | 322.5 | 37.5 | 212.5 | 37.5 | 250 | 0 | 0 | 0 | 0 | 0 | 0 | 0 | 0 | 0 | 0 | 250 | 0 | 0 | 0 | 0 | 0 | 0 | 0 | 0 | 0 | 0 | 0
1 | 2036 | -18.3639 | -2.0541 | 360 | 37.5 | 212.5 | 37.5 | 250 | 0 | 0 | 0 | 0 | 0 | 0 | 0 | 0 | 0 | 0 | 0 | 250 | 0 | 0 | 0 | 0 | 0 | 0 | 0 | 0 | 0 | 0
1 | 2037 | -20.418 | -2.0541 | 397.5 | 37.5 | 212.5 | 37.5 | 250 | 0 | 0 | 0 | 0 | 0 | 0 | 0 | 0 | 0 | 0 | 0 | 0 | 250 | 0 | 0 | 0 | 0 | 0 | 0 | 0 | 0 | 0
1 | 2038 | -22.4722 | -2.0541 | 435 | 37.5 | 212.5 | 37.5 | 250 | 0 | 0 | 0 | 0 | 0 | 0 | 0 | 0 | 0 | 0 | 0 | 0 | 0 | 250 | 0 | 0 | 0 | 0 | 0 | 0 | 0 | 0
1 | 2039 | -24.5263 | -2.0541 | 472.5 | 37.5 | 212.5 | 37.5 | 250 | 0 | 0 | 0 | 0 | 0 | 0 | 0 | 0 | 0 | 0 | 0 | 0 | 0 | 0 | 250 | 0 | 0 | 0 | 0 | 0 | 0 | 0
1 | 2040 | -26.5804 | -2.0541 | 510 | 37.5 | 212.5 | 37.5 | 250 | 0 | 0 | 0 | 0 | 0 | 0 | 0 | 0 | 0 | 0 | 0 | 0 | 0 | 0 | 0 | 250 | 0 | 0 | 0 | 0 | 0 | 0
1 | 2041 | -26.5804 | 0 | 510 | 0 | 0 | 0 | 0 | 0 | 0 | 0 | 0 | 0 | 0 | 0 | 0 | 0 | 0 | 0 | 0 | 0 | 0 | 0 | 0 | 0 | 0 | 0 | 0 | 0 | 0
1 | 2042 | -26.5804 | 0 | 510 | 0 | 0 | 0 | 0 | 0 | 0 | 0 | 0 | 0 | 0 | 0 | 0 | 0 | 0 | 0 | 0 | 0 | 0 | 0 | 0 | 0 | 0 | 0 | 0 | 0 | 0
1 | 2043 | -26.5804 | 0 | 510 | 0 | 0 | 0 | 0 | 0 | 0 | 0 | 0 | 0 | 0 | 0 | 0 | 0 | 0 | 0 | 0 | 0 | 0 | 0 | 0 | 0 | 0 | 0 | 0 | 0 | 0
1 | 2044 | -26.5804 | 0 | 510 | 0 | 0 | 0 | 0 | 0 | 0 | 0 | 0 | 0 | 0 | 0 | 0 | 0 | 0 | 0 | 0 | 0 | 0 | 0 | 0 | 0 | 0 | 0 | 0 | 0 | 0
1 | 2045 | -26.5804 | 0 | 510 | 0 | 0 | 0 | 0 | 0 | 0 | 0 | 0 | 0 | 0 | 0 | 0 | 0 | 0 | 0 | 0 | 0 | 0 | 0 | 0 | 0 | 0 | 0 | 0 | 0 | 0
1 | 2046 | -26.5804 | 0 | 510 | 0 | 0 | 0 | 0 | 0 | 0 | 0 | 0 | 0 | 0 | 0 | 0 | 0 | 0 | 0 | 0 | 0 | 0 | 0 | 0 | 0 | 0 | 0 | 0 | 0 | 0

## NEW investments rev cap
[6 empty] | 0.96591 | Coef | 0.7 | 0.8 | 0.9 | 1.2 | 1.3 | 1.25 | 1.2 | 1.1 | 1 | 0.95 | 0.95 | 0.9 | 0.9 | 0.9 | 0.9 | 0.9 | 0.9 | 0.9 | 0.9 | 0.9 | 0.9 | 0.9
| Total CAPEX, GSEK | 18.1818 | [5 empty] | 2025 | 2026 | 2027 | 2028 | 2029 | 2030 | 2031 | 2032 | 2033 | 2034 | 2035 | 2036 | 2037 | 2038 | 2039 | 2040 | 2041 | 2042 | 2043 | 2044 | 2045 | 2046
| Number of years | 24 |  |  |  |  | % of total | 0.029167 | 0.033333 | 0.0375 | 0.05 | 0.054167 | 0.052083 | 0.05 | 0.045833 | 0.041667 | 0.039583 | 0.039583 | 0.0375 | 0.0375 | 0.0375 | 0.0375 | 0.0375 | 0.0375 | 0.0375 | 0.0375 | 0.0375 | 0.0375 | 0.0375
| Linearly distr (for reference) | 4.167% |  |  |  |  | CAPEX w/o flex, bEUR | 0.25 | 0.25 | 0.25 | 0.25 | 0.25 | 0.25 | 0.25 | 0.25 | 0.25 | 0.25 | 0.25 | 0.25 | 0.25 | 0.25 | 0.25 | 0.25 | 0 | 0 | 0 | 0 | 0 | 0
| EUR/SEK | 1 |  |  |  |  | CAPEX with flex, bEUR | 0.2125 | 0.2125 | 0.2125 | 0.2125 | 0.2125 | 0.2125 | 0.2125 | 0.2125 | 0.2125 | 0.2125 | 0.2125 | 0.2125 | 0.2125 | 0.2125 | 0.2125 | 0.2125 | 0 | 0 | 0 | 0 | 0 | 0
| MEUR total CAPEX, MEUR | 18181.8182 |  |  |  |  | Avoided CAPEX, bEUR | 3.75 | 7.5 | 18.75 | 30 | 37.5 | 37.5 | 37.5 | 37.5 | 37.5 | 37.5 | 37.5 | 37.5 | 37.5 | 37.5 | 37.5 | 37.5 | 0 | 0 | 0 | 0 | 0 | 0
[7 empty] | Cumulative w/o flex | 0.25 | 0.5 | 0.75 | 1 | 1.25 | 1.5 | 1.75 | 2 | 2.25 | 2.5 | 2.75 | 3 | 3.25 | 3.5 | 3.75 | 4 | 4 | 4 | 4 | 4 | 4 | 4
[7 empty] | Cumulative w flex | 0.2125 | 0.425 | 0.6375 | 0.85 | 1.0625 | 1.275 | 1.4875 | 1.7 | 1.9125 | 2.125 | 2.3375 | 2.55 | 2.7625 | 2.975 | 3.1875 | 3.4 | 3.4 | 3.4 | 3.4 | 3.4 | 3.4 | 3.4
| WACC | 5% |  |  |  |  | Delta with - w/o flex | -0.0375 | -0.075 | -0.1125 | -0.15 | -0.1875 | -0.225 | -0.2625 | -0.3 | -0.3375 | -0.375 | -0.4125 | -0.45 | -0.4875 | -0.525 | -0.5625 | -0.6 | -0.6 | -0.6 | -0.6 | -0.6 | -0.6 | -0.6
| Depr | 50 | years
| Capacity -> money | 0.6 |  | #NAME?
| Capacity reduction, c.p. | 25%
| Net reduction | 15%
| MEUR | -318.9649
Penetration per year | Year | CAPEX net after penetration idx | CAPEX annuity | Cumulative savings | Net savings per year, investment |  | Cost reduction MEUR | Cost gross MEUR | 2025 | 2026 | 2027 | 2028 | 2029 | 2030 | 2031 | 2032 | 2033 | 2034 | 2035 | 2036 | 2037 | 2038 | 2039 | 2040 | 2041 | 2042 | 2043 | 2044 | 2045 | 2046
0.1 | 2025 | -0.020541 | -0.20541 | 3.75 | 3.75 |  | 37.5 | 250 | 250 | 0 | 0 | 0 | 0 | 0 | 0 | 0 | 0 | 0 | 0 | 0 | 0 | 0 | 0 | 0 | 0 | 0 | 0 | 0 | 0 | 0
0.2 | 2026 | -0.10271 | -0.41083 | 11.25 | 7.5 |  | 37.5 | 250 | 0 | 250 | 0 | 0 | 0 | 0 | 0 | 0 | 0 | 0 | 0 | 0 | 0 | 0 | 0 | 0 | 0 | 0 | 0 | 0 | 0 | 0
0.5 | 2027 | -0.61624 | -1.0271 | 30 | 18.75 |  | 37.5 | 250 | 0 | 0 | 250 | 0 | 0 | 0 | 0 | 0 | 0 | 0 | 0 | 0 | 0 | 0 | 0 | 0 | 0 | 0 | 0 | 0 | 0 | 0
0.8 | 2028 | -1.9309 | -1.6433 | 60 | 30 |  | 37.5 | 250 | 0 | 0 | 0 | 250 | 0 | 0 | 0 | 0 | 0 | 0 | 0 | 0 | 0 | 0 | 0 | 0 | 0 | 0 | 0 | 0 | 0 | 0
1 | 2029 | -3.985 | -2.0541 | 97.5 | 37.5 |  | 37.5 | 250 | 0 | 0 | 0 | 0 | 250 | 0 | 0 | 0 | 0 | 0 | 0 | 0 | 0 | 0 | 0 | 0 | 0 | 0 | 0 | 0 | 0 | 0
1 | 2030 | -6.0391 | -2.0541 | 135 | 37.5 |  | 37.5 | 250 | 0 | 0 | 0 | 0 | 0 | 250 | 0 | 0 | 0 | 0 | 0 | 0 | 0 | 0 | 0 | 0 | 0 | 0 | 0 | 0 | 0 | 0
1 | 2031 | -8.0933 | -2.0541 | 172.5 | 37.5 |  | 37.5 | 250 | 0 | 0 | 0 | 0 | 0 | 0 | 250 | 0 | 0 | 0 | 0 | 0 | 0 | 0 | 0 | 0 | 0 | 0 | 0 | 0 | 0 | 0
1 | 2032 | -10.1474 | -2.0541 | 210 | 37.5 |  | 37.5 | 250 | 0 | 0 | 0 | 0 | 0 | 0 | 0 | 250 | 0 | 0 | 0 | 0 | 0 | 0 | 0 | 0 | 0 | 0 | 0 | 0 | 0 | 0
1 | 2033 | -12.2015 | -2.0541 | 247.5 | 37.5 |  | 37.5 | 250 | 0 | 0 | 0 | 0 | 0 | 0 | 0 | 0 | 250 | 0 | 0 | 0 | 0 | 0 | 0 | 0 | 0 | 0 | 0 | 0 | 0 | 0
1 | 2034 | -14.2556 | -2.0541 | 285 | 37.5 |  | 37.5 | 250 | 0 | 0 | 0 | 0 | 0 | 0 | 0 | 0 | 0 | 250 | 0 | 0 | 0 | 0 | 0 | 0 | 0 | 0 | 0 | 0 | 0 | 0
1 | 2035 | -16.3098 | -2.0541 | 322.5 | 37.5 |  | 37.5 | 250 | 0 | 0 | 0 | 0 | 0 | 0 | 0 | 0 | 0 | 0 | 250 | 0 | 0 | 0 | 0 | 0 | 0 | 0 | 0 | 0 | 0 | 0
1 | 2036 | -18.3639 | -2.0541 | 360 | 37.5 |  | 37.5 | 250 | 0 | 0 | 0 | 0 | 0 | 0 | 0 | 0 | 0 | 0 | 0 | 250 | 0 | 0 | 0 | 0 | 0 | 0 | 0 | 0 | 0 | 0
1 | 2037 | -20.418 | -2.0541 | 397.5 | 37.5 |  | 37.5 | 250 | 0 | 0 | 0 | 0 | 0 | 0 | 0 | 0 | 0 | 0 | 0 | 0 | 250 | 0 | 0 | 0 | 0 | 0 | 0 | 0 | 0 | 0
1 | 2038 | -22.4722 | -2.0541 | 435 | 37.5 |  | 37.5 | 250 | 0 | 0 | 0 | 0 | 0 | 0 | 0 | 0 | 0 | 0 | 0 | 0 | 0 | 250 | 0 | 0 | 0 | 0 | 0 | 0 | 0 | 0
1 | 2039 | -24.5263 | -2.0541 | 472.5 | 37.5 |  | 37.5 | 250 | 0 | 0 | 0 | 0 | 0 | 0 | 0 | 0 | 0 | 0 | 0 | 0 | 0 | 0 | 250 | 0 | 0 | 0 | 0 | 0 | 0 | 0
1 | 2040 | -26.5804 | -2.0541 | 510 | 37.5 |  | 37.5 | 250 | 0 | 0 | 0 | 0 | 0 | 0 | 0 | 0 | 0 | 0 | 0 | 0 | 0 | 0 | 0 | 250 | 0 | 0 | 0 | 0 | 0 | 0
1 | 2041 | -26.5804 | 0 | 510 | 0 |  | 0 | 0 | 0 | 0 | 0 | 0 | 0 | 0 | 0 | 0 | 0 | 0 | 0 | 0 | 0 | 0 | 0 | 0 | 0 | 0 | 0 | 0 | 0 | 0
1 | 2042 | -26.5804 | 0 | 510 | 0 |  | 0 | 0 | 0 | 0 | 0 | 0 | 0 | 0 | 0 | 0 | 0 | 0 | 0 | 0 | 0 | 0 | 0 | 0 | 0 | 0 | 0 | 0 | 0 | 0
1 | 2043 | -26.5804 | 0 | 510 | 0 |  | 0 | 0 | 0 | 0 | 0 | 0 | 0 | 0 | 0 | 0 | 0 | 0 | 0 | 0 | 0 | 0 | 0 | 0 | 0 | 0 | 0 | 0 | 0 | 0
1 | 2044 | -26.5804 | 0 | 510 | 0 |  | 0 | 0 | 0 | 0 | 0 | 0 | 0 | 0 | 0 | 0 | 0 | 0 | 0 | 0 | 0 | 0 | 0 | 0 | 0 | 0 | 0 | 0 | 0 | 0
1 | 2045 | -26.5804 | 0 | 510 | 0 |  | 0 | 0 | 0 | 0 | 0 | 0 | 0 | 0 | 0 | 0 | 0 | 0 | 0 | 0 | 0 | 0 | 0 | 0 | 0 | 0 | 0 | 0 | 0 | 0
1 | 2046 | -26.5804 | 0 | 510 | 0 |  | 0 | 0 | 0 | 0 | 0 | 0 | 0 | 0 | 0 | 0 | 0 | 0 | 0 | 0 | 0 | 0 | 0 | 0 | 0 | 0 | 0 | 0 | 0 | 0
[6 empty] | Life length | 50 | Years
[7 empty] | Age of asset | 2025 | 2026 | 2027 | 2028 | 2029 | 2030 | 2031 | 2032 | 2033 | 2034 | 2035 | 2036 | 2037 | 2038 | 2039 | 2040 | 2041 | 2042 | 2043 | 2044 | 2045 | 2046 | 2047 | 2048 | 2049 | 2050 | 2051 | 2052 | 2053 | 2054 | 2055
[7 empty] | 2025 | 0 | 1 | 2 | 3 | 4 | 5 | 6 | 7 | 8 | 9 | 10 | 11 | 12 | 13 | 14 | 15 | 16 | 17 | 18 | 19 | 20 | 21 | 22 | 23 | 24 | 25 | 26 | 27 | 28 | 29 | 30
[7 empty] | 2026 | -1 | 0 | 1 | 2 | 3 | 4 | 5 | 6 | 7 | 8 | 9 | 10 | 11 | 12 | 13 | 14 | 15 | 16 | 17 | 18 | 19 | 20 | 21 | 22 | 23 | 24 | 25 | 26 | 27 | 28 | 29
[7 empty] | 2027 | -1 | -1 | 0 | 1 | 2 | 3 | 4 | 5 | 6 | 7 | 8 | 9 | 10 | 11 | 12 | 13 | 14 | 15 | 16 | 17 | 18 | 19 | 20 | 21 | 22 | 23 | 24 | 25 | 26 | 27 | 28
[7 empty] | 2028 | -1 | -1 | -1 | 0 | 1 | 2 | 3 | 4 | 5 | 6 | 7 | 8 | 9 | 10 | 11 | 12 | 13 | 14 | 15 | 16 | 17 | 18 | 19 | 20 | 21 | 22 | 23 | 24 | 25 | 26 | 27
[7 empty] | 2029 | -1 | -1 | -1 | -1 | 0 | 1 | 2 | 3 | 4 | 5 | 6 | 7 | 8 | 9 | 10 | 11 | 12 | 13 | 14 | 15 | 16 | 17 | 18 | 19 | 20 | 21 | 22 | 23 | 24 | 25 | 26
[7 empty] | 2030 | -1 | -1 | -1 | -1 | -1 | 0 | 1 | 2 | 3 | 4 | 5 | 6 | 7 | 8 | 9 | 10 | 11 | 12 | 13 | 14 | 15 | 16 | 17 | 18 | 19 | 20 | 21 | 22 | 23 | 24 | 25
[7 empty] | 2031 | -1 | -1 | -1 | -1 | -1 | -1 | 0 | 1 | 2 | 3 | 4 | 5 | 6 | 7 | 8 | 9 | 10 | 11 | 12 | 13 | 14 | 15 | 16 | 17 | 18 | 19 | 20 | 21 | 22 | 23 | 24
[7 empty] | 2032 | -1 | -1 | -1 | -1 | -1 | -1 | -1 | 0 | 1 | 2 | 3 | 4 | 5 | 6 | 7 | 8 | 9 | 10 | 11 | 12 | 13 | 14 | 15 | 16 | 17 | 18 | 19 | 20 | 21 | 22 | 23
[7 empty] | 2033 | -1 | -1 | -1 | -1 | -1 | -1 | -1 | -1 | 0 | 1 | 2 | 3 | 4 | 5 | 6 | 7 | 8 | 9 | 10 | 11 | 12 | 13 | 14 | 15 | 16 | 17 | 18 | 19 | 20 | 21 | 22
[7 empty] | 2034 | -1 | -1 | -1 | -1 | -1 | -1 | -1 | -1 | -1 | 0 | 1 | 2 | 3 | 4 | 5 | 6 | 7 | 8 | 9 | 10 | 11 | 12 | 13 | 14 | 15 | 16 | 17 | 18 | 19 | 20 | 21
[7 empty] | 2035 | -1 | -1 | -1 | -1 | -1 | -1 | -1 | -1 | -1 | -1 | 0 | 1 | 2 | 3 | 4 | 5 | 6 | 7 | 8 | 9 | 10 | 11 | 12 | 13 | 14 | 15 | 16 | 17 | 18 | 19 | 20
[7 empty] | 2036 | -1 | -1 | -1 | -1 | -1 | -1 | -1 | -1 | -1 | -1 | -1 | 0 | 1 | 2 | 3 | 4 | 5 | 6 | 7 | 8 | 9 | 10 | 11 | 12 | 13 | 14 | 15 | 16 | 17 | 18 | 19
[7 empty] | 2037 | -1 | -1 | -1 | -1 | -1 | -1 | -1 | -1 | -1 | -1 | -1 | -1 | 0 | 1 | 2 | 3 | 4 | 5 | 6 | 7 | 8 | 9 | 10 | 11 | 12 | 13 | 14 | 15 | 16 | 17 | 18
[7 empty] | 2038 | -1 | -1 | -1 | -1 | -1 | -1 | -1 | -1 | -1 | -1 | -1 | -1 | -1 | 0 | 1 | 2 | 3 | 4 | 5 | 6 | 7 | 8 | 9 | 10 | 11 | 12 | 13 | 14 | 15 | 16 | 17
[7 empty] | 2039 | -1 | -1 | -1 | -1 | -1 | -1 | -1 | -1 | -1 | -1 | -1 | -1 | -1 | -1 | 0 | 1 | 2 | 3 | 4 | 5 | 6 | 7 | 8 | 9 | 10 | 11 | 12 | 13 | 14 | 15 | 16
[7 empty] | 2040 | -1 | -1 | -1 | -1 | -1 | -1 | -1 | -1 | -1 | -1 | -1 | -1 | -1 | -1 | -1 | 0 | 1 | 2 | 3 | 4 | 5 | 6 | 7 | 8 | 9 | 10 | 11 | 12 | 13 | 14 | 15
[7 empty] | 2041 | -1 | -1 | -1 | -1 | -1 | -1 | -1 | -1 | -1 | -1 | -1 | -1 | -1 | -1 | -1 | -1 | 0 | 1 | 2 | 3 | 4 | 5 | 6 | 7 | 8 | 9 | 10 | 11 | 12 | 13 | 14
[7 empty] | 2042 | -1 | -1 | -1 | -1 | -1 | -1 | -1 | -1 | -1 | -1 | -1 | -1 | -1 | -1 | -1 | -1 | -1 | 0 | 1 | 2 | 3 | 4 | 5 | 6 | 7 | 8 | 9 | 10 | 11 | 12 | 13
[7 empty] | 2043 | -1 | -1 | -1 | -1 | -1 | -1 | -1 | -1 | -1 | -1 | -1 | -1 | -1 | -1 | -1 | -1 | -1 | -1 | 0 | 1 | 2 | 3 | 4 | 5 | 6 | 7 | 8 | 9 | 10 | 11 | 12
[7 empty] | 2044 | -1 | -1 | -1 | -1 | -1 | -1 | -1 | -1 | -1 | -1 | -1 | -1 | -1 | -1 | -1 | -1 | -1 | -1 | -1 | 0 | 1 | 2 | 3 | 4 | 5 | 6 | 7 | 8 | 9 | 10 | 11
[7 empty] | 2045 | -1 | -1 | -1 | -1 | -1 | -1 | -1 | -1 | -1 | -1 | -1 | -1 | -1 | -1 | -1 | -1 | -1 | -1 | -1 | -1 | 0 | 1 | 2 | 3 | 4 | 5 | 6 | 7 | 8 | 9 | 10
[7 empty] | 2046 | -1 | -1 | -1 | -1 | -1 | -1 | -1 | -1 | -1 | -1 | -1 | -1 | -1 | -1 | -1 | -1 | -1 | -1 | -1 | -1 | -1 | 0 | 1 | 2 | 3 | 4 | 5 | 6 | 7 | 8 | 9
[7 empty] | 2047 | -1 | -1 | -1 | -1 | -1 | -1 | -1 | -1 | -1 | -1 | -1 | -1 | -1 | -1 | -1 | -1 | -1 | -1 | -1 | -1 | -1 | -1 | 0 | 1 | 2 | 3 | 4 | 5 | 6 | 7 | 8
[7 empty] | 2048 | -1 | -1 | -1 | -1 | -1 | -1 | -1 | -1 | -1 | -1 | -1 | -1 | -1 | -1 | -1 | -1 | -1 | -1 | -1 | -1 | -1 | -1 | -1 | 0 | 1 | 2 | 3 | 4 | 5 | 6 | 7
[7 empty] | 2049 | -1 | -1 | -1 | -1 | -1 | -1 | -1 | -1 | -1 | -1 | -1 | -1 | -1 | -1 | -1 | -1 | -1 | -1 | -1 | -1 | -1 | -1 | -1 | -1 | 0 | 1 | 2 | 3 | 4 | 5 | 6
[7 empty] | 2050 | -1 | -1 | -1 | -1 | -1 | -1 | -1 | -1 | -1 | -1 | -1 | -1 | -1 | -1 | -1 | -1 | -1 | -1 | -1 | -1 | -1 | -1 | -1 | -1 | -1 | 0 | 1 | 2 | 3 | 4 | 5
[7 empty] | 2051 | -1 | -1 | -1 | -1 | -1 | -1 | -1 | -1 | -1 | -1 | -1 | -1 | -1 | -1 | -1 | -1 | -1 | -1 | -1 | -1 | -1 | -1 | -1 | -1 | -1 | -1 | 0 | 1 | 2 | 3 | 4
[7 empty] | 2052 | -1 | -1 | -1 | -1 | -1 | -1 | -1 | -1 | -1 | -1 | -1 | -1 | -1 | -1 | -1 | -1 | -1 | -1 | -1 | -1 | -1 | -1 | -1 | -1 | -1 | -1 | -1 | 0 | 1 | 2 | 3
[7 empty] | 2053 | -1 | -1 | -1 | -1 | -1 | -1 | -1 | -1 | -1 | -1 | -1 | -1 | -1 | -1 | -1 | -1 | -1 | -1 | -1 | -1 | -1 | -1 | -1 | -1 | -1 | -1 | -1 | -1 | 0 | 1 | 2
[7 empty] | 2054 | -1 | -1 | -1 | -1 | -1 | -1 | -1 | -1 | -1 | -1 | -1 | -1 | -1 | -1 | -1 | -1 | -1 | -1 | -1 | -1 | -1 | -1 | -1 | -1 | -1 | -1 | -1 | -1 | -1 | 0 | 1
[7 empty] | 2055 | -1 | -1 | -1 | -1 | -1 | -1 | -1 | -1 | -1 | -1 | -1 | -1 | -1 | -1 | -1 | -1 | -1 | -1 | -1 | -1 | -1 | -1 | -1 | -1 | -1 | -1 | -1 | -1 | -1 | -1 | 0
[7 empty] | RAV | 2025 | 2026 | 2027 | 2028 | 2029 | 2030 | 2031 | 2032 | 2033 | 2034 | 2035 | 2036 | 2037 | 2038 | 2039 | 2040 | 2041 | 2042 | 2043 | 2044 | 2045 | 2046 | 2047 | 2048 | 2049 | 2050 | 2051 | 2052 | 2053 | 2054 | 2055
[7 empty] | 2025 | 1 | 0.98 | 0.96 | 0.94 | 0.92 | 0.9 | 0.88 | 0.86 | 0.84 | 0.82 | 0.8 | 0.78 | 0.76 | 0.74 | 0.72 | 0.7 | 0.68 | 0.66 | 0.64 | 0.62 | 0.6 | 0.58 | 0.56 | 0.54 | 0.52 | 0.5 | 0.48 | 0.46 | 0.44 | 0.42 | 0.4
[7 empty] | 2026 | 0 | 1 | 0.98 | 0.96 | 0.94 | 0.92 | 0.9 | 0.88 | 0.86 | 0.84 | 0.82 | 0.8 | 0.78 | 0.76 | 0.74 | 0.72 | 0.7 | 0.68 | 0.66 | 0.64 | 0.62 | 0.6 | 0.58 | 0.56 | 0.54 | 0.52 | 0.5 | 0.48 | 0.46 | 0.44 | 0.42
[7 empty] | 2027 | 0 | 0 | 1 | 0.98 | 0.96 | 0.94 | 0.92 | 0.9 | 0.88 | 0.86 | 0.84 | 0.82 | 0.8 | 0.78 | 0.76 | 0.74 | 0.72 | 0.7 | 0.68 | 0.66 | 0.64 | 0.62 | 0.6 | 0.58 | 0.56 | 0.54 | 0.52 | 0.5 | 0.48 | 0.46 | 0.44
[7 empty] | 2028 | 0 | 0 | 0 | 1 | 0.98 | 0.96 | 0.94 | 0.92 | 0.9 | 0.88 | 0.86 | 0.84 | 0.82 | 0.8 | 0.78 | 0.76 | 0.74 | 0.72 | 0.7 | 0.68 | 0.66 | 0.64 | 0.62 | 0.6 | 0.58 | 0.56 | 0.54 | 0.52 | 0.5 | 0.48 | 0.46
[7 empty] | 2029 | 0 | 0 | 0 | 0 | 1 | 0.98 | 0.96 | 0.94 | 0.92 | 0.9 | 0.88 | 0.86 | 0.84 | 0.82 | 0.8 | 0.78 | 0.76 | 0.74 | 0.72 | 0.7 | 0.68 | 0.66 | 0.64 | 0.62 | 0.6 | 0.58 | 0.56 | 0.54 | 0.52 | 0.5 | 0.48
[7 empty] | 2030 | 0 | 0 | 0 | 0 | 0 | 1 | 0.98 | 0.96 | 0.94 | 0.92 | 0.9 | 0.88 | 0.86 | 0.84 | 0.82 | 0.8 | 0.78 | 0.76 | 0.74 | 0.72 | 0.7 | 0.68 | 0.66 | 0.64 | 0.62 | 0.6 | 0.58 | 0.56 | 0.54 | 0.52 | 0.5
[7 empty] | 2031 | 0 | 0 | 0 | 0 | 0 | 0 | 1 | 0.98 | 0.96 | 0.94 | 0.92 | 0.9 | 0.88 | 0.86 | 0.84 | 0.82 | 0.8 | 0.78 | 0.76 | 0.74 | 0.72 | 0.7 | 0.68 | 0.66 | 0.64 | 0.62 | 0.6 | 0.58 | 0.56 | 0.54 | 0.52
[7 empty] | 2032 | 0 | 0 | 0 | 0 | 0 | 0 | 0 | 1 | 0.98 | 0.96 | 0.94 | 0.92 | 0.9 | 0.88 | 0.86 | 0.84 | 0.82 | 0.8 | 0.78 | 0.76 | 0.74 | 0.72 | 0.7 | 0.68 | 0.66 | 0.64 | 0.62 | 0.6 | 0.58 | 0.56 | 0.54
[7 empty] | 2033 | 0 | 0 | 0 | 0 | 0 | 0 | 0 | 0 | 1 | 0.98 | 0.96 | 0.94 | 0.92 | 0.9 | 0.88 | 0.86 | 0.84 | 0.82 | 0.8 | 0.78 | 0.76 | 0.74 | 0.72 | 0.7 | 0.68 | 0.66 | 0.64 | 0.62 | 0.6 | 0.58 | 0.56
[7 empty] | 2034 | 0 | 0 | 0 | 0 | 0 | 0 | 0 | 0 | 0 | 1 | 0.98 | 0.96 | 0.94 | 0.92 | 0.9 | 0.88 | 0.86 | 0.84 | 0.82 | 0.8 | 0.78 | 0.76 | 0.74 | 0.72 | 0.7 | 0.68 | 0.66 | 0.64 | 0.62 | 0.6 | 0.58
[7 empty] | 2035 | 0 | 0 | 0 | 0 | 0 | 0 | 0 | 0 | 0 | 0 | 1 | 0.98 | 0.96 | 0.94 | 0.92 | 0.9 | 0.88 | 0.86 | 0.84 | 0.82 | 0.8 | 0.78 | 0.76 | 0.74 | 0.72 | 0.7 | 0.68 | 0.66 | 0.64 | 0.62 | 0.6
[7 empty] | 2036 | 0 | 0 | 0 | 0 | 0 | 0 | 0 | 0 | 0 | 0 | 0 | 1 | 0.98 | 0.96 | 0.94 | 0.92 | 0.9 | 0.88 | 0.86 | 0.84 | 0.82 | 0.8 | 0.78 | 0.76 | 0.74 | 0.72 | 0.7 | 0.68 | 0.66 | 0.64 | 0.62
[7 empty] | 2037 | 0 | 0 | 0 | 0 | 0 | 0 | 0 | 0 | 0 | 0 | 0 | 0 | 1 | 0.98 | 0.96 | 0.94 | 0.92 | 0.9 | 0.88 | 0.86 | 0.84 | 0.82 | 0.8 | 0.78 | 0.76 | 0.74 | 0.72 | 0.7 | 0.68 | 0.66 | 0.64
[7 empty] | 2038 | 0 | 0 | 0 | 0 | 0 | 0 | 0 | 0 | 0 | 0 | 0 | 0 | 0 | 1 | 0.98 | 0.96 | 0.94 | 0.92 | 0.9 | 0.88 | 0.86 | 0.84 | 0.82 | 0.8 | 0.78 | 0.76 | 0.74 | 0.72 | 0.7 | 0.68 | 0.66
[7 empty] | 2039 | 0 | 0 | 0 | 0 | 0 | 0 | 0 | 0 | 0 | 0 | 0 | 0 | 0 | 0 | 1 | 0.98 | 0.96 | 0.94 | 0.92 | 0.9 | 0.88 | 0.86 | 0.84 | 0.82 | 0.8 | 0.78 | 0.76 | 0.74 | 0.72 | 0.7 | 0.68
[7 empty] | 2040 | 0 | 0 | 0 | 0 | 0 | 0 | 0 | 0 | 0 | 0 | 0 | 0 | 0 | 0 | 0 | 1 | 0.98 | 0.96 | 0.94 | 0.92 | 0.9 | 0.88 | 0.86 | 0.84 | 0.82 | 0.8 | 0.78 | 0.76 | 0.74 | 0.72 | 0.7
[7 empty] | 2041 | 0 | 0 | 0 | 0 | 0 | 0 | 0 | 0 | 0 | 0 | 0 | 0 | 0 | 0 | 0 | 0 | 1 | 0.98 | 0.96 | 0.94 | 0.92 | 0.9 | 0.88 | 0.86 | 0.84 | 0.82 | 0.8 | 0.78 | 0.76 | 0.74 | 0.72
[7 empty] | 2042 | 0 | 0 | 0 | 0 | 0 | 0 | 0 | 0 | 0 | 0 | 0 | 0 | 0 | 0 | 0 | 0 | 0 | 1 | 0.98 | 0.96 | 0.94 | 0.92 | 0.9 | 0.88 | 0.86 | 0.84 | 0.82 | 0.8 | 0.78 | 0.76 | 0.74
[7 empty] | 2043 | 0 | 0 | 0 | 0 | 0 | 0 | 0 | 0 | 0 | 0 | 0 | 0 | 0 | 0 | 0 | 0 | 0 | 0 | 1 | 0.98 | 0.96 | 0.94 | 0.92 | 0.9 | 0.88 | 0.86 | 0.84 | 0.82 | 0.8 | 0.78 | 0.76
[7 empty] | 2044 | 0 | 0 | 0 | 0 | 0 | 0 | 0 | 0 | 0 | 0 | 0 | 0 | 0 | 0 | 0 | 0 | 0 | 0 | 0 | 1 | 0.98 | 0.96 | 0.94 | 0.92 | 0.9 | 0.88 | 0.86 | 0.84 | 0.82 | 0.8 | 0.78
[7 empty] | 2045 | 0 | 0 | 0 | 0 | 0 | 0 | 0 | 0 | 0 | 0 | 0 | 0 | 0 | 0 | 0 | 0 | 0 | 0 | 0 | 0 | 1 | 0.98 | 0.96 | 0.94 | 0.92 | 0.9 | 0.88 | 0.86 | 0.84 | 0.82 | 0.8
[7 empty] | 2046 | 0 | 0 | 0 | 0 | 0 | 0 | 0 | 0 | 0 | 0 | 0 | 0 | 0 | 0 | 0 | 0 | 0 | 0 | 0 | 0 | 0 | 1 | 0.98 | 0.96 | 0.94 | 0.92 | 0.9 | 0.88 | 0.86 | 0.84 | 0.82
[7 empty] | 2047 | 0 | 0 | 0 | 0 | 0 | 0 | 0 | 0 | 0 | 0 | 0 | 0 | 0 | 0 | 0 | 0 | 0 | 0 | 0 | 0 | 0 | 0 | 1 | 0.98 | 0.96 | 0.94 | 0.92 | 0.9 | 0.88 | 0.86 | 0.84
[7 empty] | 2048 | 0 | 0 | 0 | 0 | 0 | 0 | 0 | 0 | 0 | 0 | 0 | 0 | 0 | 0 | 0 | 0 | 0 | 0 | 0 | 0 | 0 | 0 | 0 | 1 | 0.98 | 0.96 | 0.94 | 0.92 | 0.9 | 0.88 | 0.86
[7 empty] | 2049 | 0 | 0 | 0 | 0 | 0 | 0 | 0 | 0 | 0 | 0 | 0 | 0 | 0 | 0 | 0 | 0 | 0 | 0 | 0 | 0 | 0 | 0 | 0 | 0 | 1 | 0.98 | 0.96 | 0.94 | 0.92 | 0.9 | 0.88
[7 empty] | 2050 | 0 | 0 | 0 | 0 | 0 | 0 | 0 | 0 | 0 | 0 | 0 | 0 | 0 | 0 | 0 | 0 | 0 | 0 | 0 | 0 | 0 | 0 | 0 | 0 | 0 | 1 | 0.98 | 0.96 | 0.94 | 0.92 | 0.9
[7 empty] | 2051 | 0 | 0 | 0 | 0 | 0 | 0 | 0 | 0 | 0 | 0 | 0 | 0 | 0 | 0 | 0 | 0 | 0 | 0 | 0 | 0 | 0 | 0 | 0 | 0 | 0 | 0 | 1 | 0.98 | 0.96 | 0.94 | 0.92
[7 empty] | 2052 | 0 | 0 | 0 | 0 | 0 | 0 | 0 | 0 | 0 | 0 | 0 | 0 | 0 | 0 | 0 | 0 | 0 | 0 | 0 | 0 | 0 | 0 | 0 | 0 | 0 | 0 | 0 | 1 | 0.98 | 0.96 | 0.94
[7 empty] | 2053 | 0 | 0 | 0 | 0 | 0 | 0 | 0 | 0 | 0 | 0 | 0 | 0 | 0 | 0 | 0 | 0 | 0 | 0 | 0 | 0 | 0 | 0 | 0 | 0 | 0 | 0 | 0 | 0 | 1 | 0.98 | 0.96
[7 empty] | 2054 | 0 | 0 | 0 | 0 | 0 | 0 | 0 | 0 | 0 | 0 | 0 | 0 | 0 | 0 | 0 | 0 | 0 | 0 | 0 | 0 | 0 | 0 | 0 | 0 | 0 | 0 | 0 | 0 | 0 | 1 | 0.98
[7 empty] | 2055 | 0 | 0 | 0 | 0 | 0 | 0 | 0 | 0 | 0 | 0 | 0 | 0 | 0 | 0 | 0 | 0 | 0 | 0 | 0 | 0 | 0 | 0 | 0 | 0 | 0 | 0 | 0 | 0 | 0 | 0 | 1
[7 empty] | Depreciation | 2025 | 2026 | 2027 | 2028 | 2029 | 2030 | 2031 | 2032 | 2033 | 2034 | 2035 | 2036 | 2037 | 2038 | 2039 | 2040 | 2041 | 2042 | 2043 | 2044 | 2045 | 2046 | 2047 | 2048 | 2049 | 2050 | 2051 | 2052 | 2053 | 2054 | 2055
[7 empty] | 2025 | 0.02 | 0.02 | 0.02 | 0.02 | 0.02 | 0.02 | 0.02 | 0.02 | 0.02 | 0.02 | 0.02 | 0.02 | 0.02 | 0.02 | 0.02 | 0.02 | 0.02 | 0.02 | 0.02 | 0.02 | 0.02 | 0.02 | 0.02 | 0.02 | 0.02 | 0.02 | 0.02 | 0.02 | 0.02 | 0.02 | 0.02
[7 empty] | 2026 | 0 | 0.02 | 0.02 | 0.02 | 0.02 | 0.02 | 0.02 | 0.02 | 0.02 | 0.02 | 0.02 | 0.02 | 0.02 | 0.02 | 0.02 | 0.02 | 0.02 | 0.02 | 0.02 | 0.02 | 0.02 | 0.02 | 0.02 | 0.02 | 0.02 | 0.02 | 0.02 | 0.02 | 0.02 | 0.02 | 0.02
[7 empty] | 2027 | 0 | 0 | 0.02 | 0.02 | 0.02 | 0.02 | 0.02 | 0.02 | 0.02 | 0.02 | 0.02 | 0.02 | 0.02 | 0.02 | 0.02 | 0.02 | 0.02 | 0.02 | 0.02 | 0.02 | 0.02 | 0.02 | 0.02 | 0.02 | 0.02 | 0.02 | 0.02 | 0.02 | 0.02 | 0.02 | 0.02
[7 empty] | 2028 | 0 | 0 | 0 | 0.02 | 0.02 | 0.02 | 0.02 | 0.02 | 0.02 | 0.02 | 0.02 | 0.02 | 0.02 | 0.02 | 0.02 | 0.02 | 0.02 | 0.02 | 0.02 | 0.02 | 0.02 | 0.02 | 0.02 | 0.02 | 0.02 | 0.02 | 0.02 | 0.02 | 0.02 | 0.02 | 0.02
[7 empty] | 2029 | 0 | 0 | 0 | 0 | 0.02 | 0.02 | 0.02 | 0.02 | 0.02 | 0.02 | 0.02 | 0.02 | 0.02 | 0.02 | 0.02 | 0.02 | 0.02 | 0.02 | 0.02 | 0.02 | 0.02 | 0.02 | 0.02 | 0.02 | 0.02 | 0.02 | 0.02 | 0.02 | 0.02 | 0.02 | 0.02
[7 empty] | 2030 | 0 | 0 | 0 | 0 | 0 | 0.02 | 0.02 | 0.02 | 0.02 | 0.02 | 0.02 | 0.02 | 0.02 | 0.02 | 0.02 | 0.02 | 0.02 | 0.02 | 0.02 | 0.02 | 0.02 | 0.02 | 0.02 | 0.02 | 0.02 | 0.02 | 0.02 | 0.02 | 0.02 | 0.02 | 0.02
[7 empty] | 2031 | 0 | 0 | 0 | 0 | 0 | 0 | 0.02 | 0.02 | 0.02 | 0.02 | 0.02 | 0.02 | 0.02 | 0.02 | 0.02 | 0.02 | 0.02 | 0.02 | 0.02 | 0.02 | 0.02 | 0.02 | 0.02 | 0.02 | 0.02 | 0.02 | 0.02 | 0.02 | 0.02 | 0.02 | 0.02
[7 empty] | 2032 | 0 | 0 | 0 | 0 | 0 | 0 | 0 | 0.02 | 0.02 | 0.02 | 0.02 | 0.02 | 0.02 | 0.02 | 0.02 | 0.02 | 0.02 | 0.02 | 0.02 | 0.02 | 0.02 | 0.02 | 0.02 | 0.02 | 0.02 | 0.02 | 0.02 | 0.02 | 0.02 | 0.02 | 0.02
[7 empty] | 2033 | 0 | 0 | 0 | 0 | 0 | 0 | 0 | 0 | 0.02 | 0.02 | 0.02 | 0.02 | 0.02 | 0.02 | 0.02 | 0.02 | 0.02 | 0.02 | 0.02 | 0.02 | 0.02 | 0.02 | 0.02 | 0.02 | 0.02 | 0.02 | 0.02 | 0.02 | 0.02 | 0.02 | 0.02
[7 empty] | 2034 | 0 | 0 | 0 | 0 | 0 | 0 | 0 | 0 | 0 | 0.02 | 0.02 | 0.02 | 0.02 | 0.02 | 0.02 | 0.02 | 0.02 | 0.02 | 0.02 | 0.02 | 0.02 | 0.02 | 0.02 | 0.02 | 0.02 | 0.02 | 0.02 | 0.02 | 0.02 | 0.02 | 0.02
[7 empty] | 2035 | 0 | 0 | 0 | 0 | 0 | 0 | 0 | 0 | 0 | 0 | 0.02 | 0.02 | 0.02 | 0.02 | 0.02 | 0.02 | 0.02 | 0.02 | 0.02 | 0.02 | 0.02 | 0.02 | 0.02 | 0.02 | 0.02 | 0.02 | 0.02 | 0.02 | 0.02 | 0.02 | 0.02
[7 empty] | 2036 | 0 | 0 | 0 | 0 | 0 | 0 | 0 | 0 | 0 | 0 | 0 | 0.02 | 0.02 | 0.02 | 0.02 | 0.02 | 0.02 | 0.02 | 0.02 | 0.02 | 0.02 | 0.02 | 0.02 | 0.02 | 0.02 | 0.02 | 0.02 | 0.02 | 0.02 | 0.02 | 0.02
[7 empty] | 2037 | 0 | 0 | 0 | 0 | 0 | 0 | 0 | 0 | 0 | 0 | 0 | 0 | 0.02 | 0.02 | 0.02 | 0.02 | 0.02 | 0.02 | 0.02 | 0.02 | 0.02 | 0.02 | 0.02 | 0.02 | 0.02 | 0.02 | 0.02 | 0.02 | 0.02 | 0.02 | 0.02
[7 empty] | 2038 | 0 | 0 | 0 | 0 | 0 | 0 | 0 | 0 | 0 | 0 | 0 | 0 | 0 | 0.02 | 0.02 | 0.02 | 0.02 | 0.02 | 0.02 | 0.02 | 0.02 | 0.02 | 0.02 | 0.02 | 0.02 | 0.02 | 0.02 | 0.02 | 0.02 | 0.02 | 0.02
[7 empty] | 2039 | 0 | 0 | 0 | 0 | 0 | 0 | 0 | 0 | 0 | 0 | 0 | 0 | 0 | 0 | 0.02 | 0.02 | 0.02 | 0.02 | 0.02 | 0.02 | 0.02 | 0.02 | 0.02 | 0.02 | 0.02 | 0.02 | 0.02 | 0.02 | 0.02 | 0.02 | 0.02
[7 empty] | 2040 | 0 | 0 | 0 | 0 | 0 | 0 | 0 | 0 | 0 | 0 | 0 | 0 | 0 | 0 | 0 | 0.02 | 0.02 | 0.02 | 0.02 | 0.02 | 0.02 | 0.02 | 0.02 | 0.02 | 0.02 | 0.02 | 0.02 | 0.02 | 0.02 | 0.02 | 0.02
[7 empty] | 2041 | 0 | 0 | 0 | 0 | 0 | 0 | 0 | 0 | 0 | 0 | 0 | 0 | 0 | 0 | 0 | 0 | 0.02 | 0.02 | 0.02 | 0.02 | 0.02 | 0.02 | 0.02 | 0.02 | 0.02 | 0.02 | 0.02 | 0.02 | 0.02 | 0.02 | 0.02
[7 empty] | 2042 | 0 | 0 | 0 | 0 | 0 | 0 | 0 | 0 | 0 | 0 | 0 | 0 | 0 | 0 | 0 | 0 | 0 | 0.02 | 0.02 | 0.02 | 0.02 | 0.02 | 0.02 | 0.02 | 0.02 | 0.02 | 0.02 | 0.02 | 0.02 | 0.02 | 0.02
[7 empty] | 2043 | 0 | 0 | 0 | 0 | 0 | 0 | 0 | 0 | 0 | 0 | 0 | 0 | 0 | 0 | 0 | 0 | 0 | 0 | 0.02 | 0.02 | 0.02 | 0.02 | 0.02 | 0.02 | 0.02 | 0.02 | 0.02 | 0.02 | 0.02 | 0.02 | 0.02
[7 empty] | 2044 | 0 | 0 | 0 | 0 | 0 | 0 | 0 | 0 | 0 | 0 | 0 | 0 | 0 | 0 | 0 | 0 | 0 | 0 | 0 | 0.02 | 0.02 | 0.02 | 0.02 | 0.02 | 0.02 | 0.02 | 0.02 | 0.02 | 0.02 | 0.02 | 0.02
[7 empty] | 2045 | 0 | 0 | 0 | 0 | 0 | 0 | 0 | 0 | 0 | 0 | 0 | 0 | 0 | 0 | 0 | 0 | 0 | 0 | 0 | 0 | 0.02 | 0.02 | 0.02 | 0.02 | 0.02 | 0.02 | 0.02 | 0.02 | 0.02 | 0.02 | 0.02
[7 empty] | 2046 | 0 | 0 | 0 | 0 | 0 | 0 | 0 | 0 | 0 | 0 | 0 | 0 | 0 | 0 | 0 | 0 | 0 | 0 | 0 | 0 | 0 | 0.02 | 0.02 | 0.02 | 0.02 | 0.02 | 0.02 | 0.02 | 0.02 | 0.02 | 0.02
[7 empty] | 2047 | 0 | 0 | 0 | 0 | 0 | 0 | 0 | 0 | 0 | 0 | 0 | 0 | 0 | 0 | 0 | 0 | 0 | 0 | 0 | 0 | 0 | 0 | 0.02 | 0.02 | 0.02 | 0.02 | 0.02 | 0.02 | 0.02 | 0.02 | 0.02
[7 empty] | 2048 | 0 | 0 | 0 | 0 | 0 | 0 | 0 | 0 | 0 | 0 | 0 | 0 | 0 | 0 | 0 | 0 | 0 | 0 | 0 | 0 | 0 | 0 | 0 | 0.02 | 0.02 | 0.02 | 0.02 | 0.02 | 0.02 | 0.02 | 0.02
[7 empty] | 2049 | 0 | 0 | 0 | 0 | 0 | 0 | 0 | 0 | 0 | 0 | 0 | 0 | 0 | 0 | 0 | 0 | 0 | 0 | 0 | 0 | 0 | 0 | 0 | 0 | 0.02 | 0.02 | 0.02 | 0.02 | 0.02 | 0.02 | 0.02
[7 empty] | 2050 | 0 | 0 | 0 | 0 | 0 | 0 | 0 | 0 | 0 | 0 | 0 | 0 | 0 | 0 | 0 | 0 | 0 | 0 | 0 | 0 | 0 | 0 | 0 | 0 | 0 | 0.02 | 0.02 | 0.02 | 0.02 | 0.02 | 0.02
[7 empty] | 2051 | 0 | 0 | 0 | 0 | 0 | 0 | 0 | 0 | 0 | 0 | 0 | 0 | 0 | 0 | 0 | 0 | 0 | 0 | 0 | 0 | 0 | 0 | 0 | 0 | 0 | 0 | 0.02 | 0.02 | 0.02 | 0.02 | 0.02
[7 empty] | 2052 | 0 | 0 | 0 | 0 | 0 | 0 | 0 | 0 | 0 | 0 | 0 | 0 | 0 | 0 | 0 | 0 | 0 | 0 | 0 | 0 | 0 | 0 | 0 | 0 | 0 | 0 | 0 | 0.02 | 0.02 | 0.02 | 0.02
[7 empty] | 2053 | 0 | 0 | 0 | 0 | 0 | 0 | 0 | 0 | 0 | 0 | 0 | 0 | 0 | 0 | 0 | 0 | 0 | 0 | 0 | 0 | 0 | 0 | 0 | 0 | 0 | 0 | 0 | 0 | 0.02 | 0.02 | 0.02
[7 empty] | 2054 | 0 | 0 | 0 | 0 | 0 | 0 | 0 | 0 | 0 | 0 | 0 | 0 | 0 | 0 | 0 | 0 | 0 | 0 | 0 | 0 | 0 | 0 | 0 | 0 | 0 | 0 | 0 | 0 | 0 | 0.02 | 0.02
[7 empty] | 2055 | 0 | 0 | 0 | 0 | 0 | 0 | 0 | 0 | 0 | 0 | 0 | 0 | 0 | 0 | 0 | 0 | 0 | 0 | 0 | 0 | 0 | 0 | 0 | 0 | 0 | 0 | 0 | 0 | 0 | 0 | 0.02
[6 empty] | NUAK w/o flex, MEUR | Age adjusted value | 2025 | 2026 | 2027 | 2028 | 2029 | 2030 | 2031 | 2032 | 2033 | 2034 | 2035 | 2036 | 2037 | 2038 | 2039 | 2040 | 2041 | 2042 | 2043 | 2044 | 2045 | 2046 | 2047 | 2048 | 2049 | 2050 | 2051 | 2052 | 2053 | 2054 | 2055
[6 empty] | 250 | 2025 | 250 | 245 | 240 | 235 | 230 | 225 | 220 | 215 | 210 | 205 | 200 | 195 | 190 | 185 | 180 | 175 | 170 | 165 | 160 | 155 | 150 | 145 | 140 | 135 | 130 | 125 | 120 | 115 | 110 | 105 | 100
[6 empty] | 250 | 2026 | 0 | 250 | 245 | 240 | 235 | 230 | 225 | 220 | 215 | 210 | 205 | 200 | 195 | 190 | 185 | 180 | 175 | 170 | 165 | 160 | 155 | 150 | 145 | 140 | 135 | 130 | 125 | 120 | 115 | 110 | 105
[6 empty] | 250 | 2027 | 0 | 0 | 250 | 245 | 240 | 235 | 230 | 225 | 220 | 215 | 210 | 205 | 200 | 195 | 190 | 185 | 180 | 175 | 170 | 165 | 160 | 155 | 150 | 145 | 140 | 135 | 130 | 125 | 120 | 115 | 110
[6 empty] | 250 | 2028 | 0 | 0 | 0 | 250 | 245 | 240 | 235 | 230 | 225 | 220 | 215 | 210 | 205 | 200 | 195 | 190 | 185 | 180 | 175 | 170 | 165 | 160 | 155 | 150 | 145 | 140 | 135 | 130 | 125 | 120 | 115
[6 empty] | 250 | 2029 | 0 | 0 | 0 | 0 | 250 | 245 | 240 | 235 | 230 | 225 | 220 | 215 | 210 | 205 | 200 | 195 | 190 | 185 | 180 | 175 | 170 | 165 | 160 | 155 | 150 | 145 | 140 | 135 | 130 | 125 | 120
[6 empty] | 250 | 2030 | 0 | 0 | 0 | 0 | 0 | 250 | 245 | 240 | 235 | 230 | 225 | 220 | 215 | 210 | 205 | 200 | 195 | 190 | 185 | 180 | 175 | 170 | 165 | 160 | 155 | 150 | 145 | 140 | 135 | 130 | 125
[6 empty] | 250 | 2031 | 0 | 0 | 0 | 0 | 0 | 0 | 250 | 245 | 240 | 235 | 230 | 225 | 220 | 215 | 210 | 205 | 200 | 195 | 190 | 185 | 180 | 175 | 170 | 165 | 160 | 155 | 150 | 145 | 140 | 135 | 130
[6 empty] | 250 | 2032 | 0 | 0 | 0 | 0 | 0 | 0 | 0 | 250 | 245 | 240 | 235 | 230 | 225 | 220 | 215 | 210 | 205 | 200 | 195 | 190 | 185 | 180 | 175 | 170 | 165 | 160 | 155 | 150 | 145 | 140 | 135
[6 empty] | 250 | 2033 | 0 | 0 | 0 | 0 | 0 | 0 | 0 | 0 | 250 | 245 | 240 | 235 | 230 | 225 | 220 | 215 | 210 | 205 | 200 | 195 | 190 | 185 | 180 | 175 | 170 | 165 | 160 | 155 | 150 | 145 | 140
[6 empty] | 250 | 2034 | 0 | 0 | 0 | 0 | 0 | 0 | 0 | 0 | 0 | 250 | 245 | 240 | 235 | 230 | 225 | 220 | 215 | 210 | 205 | 200 | 195 | 190 | 185 | 180 | 175 | 170 | 165 | 160 | 155 | 150 | 145
[6 empty] | 250 | 2035 | 0 | 0 | 0 | 0 | 0 | 0 | 0 | 0 | 0 | 0 | 250 | 245 | 240 | 235 | 230 | 225 | 220 | 215 | 210 | 205 | 200 | 195 | 190 | 185 | 180 | 175 | 170 | 165 | 160 | 155 | 150
[6 empty] | 250 | 2036 | 0 | 0 | 0 | 0 | 0 | 0 | 0 | 0 | 0 | 0 | 0 | 250 | 245 | 240 | 235 | 230 | 225 | 220 | 215 | 210 | 205 | 200 | 195 | 190 | 185 | 180 | 175 | 170 | 165 | 160 | 155
[6 empty] | 250 | 2037 | 0 | 0 | 0 | 0 | 0 | 0 | 0 | 0 | 0 | 0 | 0 | 0 | 250 | 245 | 240 | 235 | 230 | 225 | 220 | 215 | 210 | 205 | 200 | 195 | 190 | 185 | 180 | 175 | 170 | 165 | 160
[6 empty] | 250 | 2038 | 0 | 0 | 0 | 0 | 0 | 0 | 0 | 0 | 0 | 0 | 0 | 0 | 0 | 250 | 245 | 240 | 235 | 230 | 225 | 220 | 215 | 210 | 205 | 200 | 195 | 190 | 185 | 180 | 175 | 170 | 165
[6 empty] | 250 | 2039 | 0 | 0 | 0 | 0 | 0 | 0 | 0 | 0 | 0 | 0 | 0 | 0 | 0 | 0 | 250 | 245 | 240 | 235 | 230 | 225 | 220 | 215 | 210 | 205 | 200 | 195 | 190 | 185 | 180 | 175 | 170
[6 empty] | 250 | 2040 | 0 | 0 | 0 | 0 | 0 | 0 | 0 | 0 | 0 | 0 | 0 | 0 | 0 | 0 | 0 | 250 | 245 | 240 | 235 | 230 | 225 | 220 | 215 | 210 | 205 | 200 | 195 | 190 | 185 | 180 | 175
[6 empty] | 0 | 2041 | 0 | 0 | 0 | 0 | 0 | 0 | 0 | 0 | 0 | 0 | 0 | 0 | 0 | 0 | 0 | 0 | 0 | 0 | 0 | 0 | 0 | 0 | 0 | 0 | 0 | 0 | 0 | 0 | 0 | 0 | 0
[6 empty] | 0 | 2042 | 0 | 0 | 0 | 0 | 0 | 0 | 0 | 0 | 0 | 0 | 0 | 0 | 0 | 0 | 0 | 0 | 0 | 0 | 0 | 0 | 0 | 0 | 0 | 0 | 0 | 0 | 0 | 0 | 0 | 0 | 0
[6 empty] | 0 | 2043 | 0 | 0 | 0 | 0 | 0 | 0 | 0 | 0 | 0 | 0 | 0 | 0 | 0 | 0 | 0 | 0 | 0 | 0 | 0 | 0 | 0 | 0 | 0 | 0 | 0 | 0 | 0 | 0 | 0 | 0 | 0
[6 empty] | 0 | 2044 | 0 | 0 | 0 | 0 | 0 | 0 | 0 | 0 | 0 | 0 | 0 | 0 | 0 | 0 | 0 | 0 | 0 | 0 | 0 | 0 | 0 | 0 | 0 | 0 | 0 | 0 | 0 | 0 | 0 | 0 | 0
[6 empty] | 0 | 2045 | 0 | 0 | 0 | 0 | 0 | 0 | 0 | 0 | 0 | 0 | 0 | 0 | 0 | 0 | 0 | 0 | 0 | 0 | 0 | 0 | 0 | 0 | 0 | 0 | 0 | 0 | 0 | 0 | 0 | 0 | 0
[6 empty] | 0 | 2046 | 0 | 0 | 0 | 0 | 0 | 0 | 0 | 0 | 0 | 0 | 0 | 0 | 0 | 0 | 0 | 0 | 0 | 0 | 0 | 0 | 0 | 0 | 0 | 0 | 0 | 0 | 0 | 0 | 0 | 0 | 0
2047
2048
2049
2050
2051
2052
2053
2054
2055
[6 empty] | NUAK w/o flex, MEUR | Depr MEUR/a | 2025 | 2026 | 2027 | 2028 | 2029 | 2030 | 2031 | 2032 | 2033 | 2034 | 2035 | 2036 | 2037 | 2038 | 2039 | 2040 | 2041 | 2042 | 2043 | 2044 | 2045 | 2046 | 2047 | 2048 | 2049 | 2050 | 2051 | 2052 | 2053 | 2054 | 2055
[6 empty] | 250 | 2025 | 5 | 4.9 | 4.8 | 4.7 | 4.6 | 4.5 | 4.4 | 4.3 | 4.2 | 4.1 | 4 | 3.9 | 3.8 | 3.7 | 3.6 | 3.5 | 3.4 | 3.3 | 3.2 | 3.1 | 3 | 2.9 | 2.8 | 2.7 | 2.6 | 2.5 | 2.4 | 2.3 | 2.2 | 2.1 | 2
[6 empty] | 250 | 2026 | 0 | 5 | 4.9 | 4.8 | 4.7 | 4.6 | 4.5 | 4.4 | 4.3 | 4.2 | 4.1 | 4 | 3.9 | 3.8 | 3.7 | 3.6 | 3.5 | 3.4 | 3.3 | 3.2 | 3.1 | 3 | 2.9 | 2.8 | 2.7 | 2.6 | 2.5 | 2.4 | 2.3 | 2.2 | 2.1
[6 empty] | 250 | 2027 | 0 | 0 | 5 | 4.9 | 4.8 | 4.7 | 4.6 | 4.5 | 4.4 | 4.3 | 4.2 | 4.1 | 4 | 3.9 | 3.8 | 3.7 | 3.6 | 3.5 | 3.4 | 3.3 | 3.2 | 3.1 | 3 | 2.9 | 2.8 | 2.7 | 2.6 | 2.5 | 2.4 | 2.3 | 2.2
[6 empty] | 250 | 2028 | 0 | 0 | 0 | 5 | 4.9 | 4.8 | 4.7 | 4.6 | 4.5 | 4.4 | 4.3 | 4.2 | 4.1 | 4 | 3.9 | 3.8 | 3.7 | 3.6 | 3.5 | 3.4 | 3.3 | 3.2 | 3.1 | 3 | 2.9 | 2.8 | 2.7 | 2.6 | 2.5 | 2.4 | 2.3
[6 empty] | 250 | 2029 | 0 | 0 | 0 | 0 | 5 | 4.9 | 4.8 | 4.7 | 4.6 | 4.5 | 4.4 | 4.3 | 4.2 | 4.1 | 4 | 3.9 | 3.8 | 3.7 | 3.6 | 3.5 | 3.4 | 3.3 | 3.2 | 3.1 | 3 | 2.9 | 2.8 | 2.7 | 2.6 | 2.5 | 2.4
[6 empty] | 250 | 2030 | 0 | 0 | 0 | 0 | 0 | 5 | 4.9 | 4.8 | 4.7 | 4.6 | 4.5 | 4.4 | 4.3 | 4.2 | 4.1 | 4 | 3.9 | 3.8 | 3.7 | 3.6 | 3.5 | 3.4 | 3.3 | 3.2 | 3.1 | 3 | 2.9 | 2.8 | 2.7 | 2.6 | 2.5
[6 empty] | 250 | 2031 | 0 | 0 | 0 | 0 | 0 | 0 | 5 | 4.9 | 4.8 | 4.7 | 4.6 | 4.5 | 4.4 | 4.3 | 4.2 | 4.1 | 4 | 3.9 | 3.8 | 3.7 | 3.6 | 3.5 | 3.4 | 3.3 | 3.2 | 3.1 | 3 | 2.9 | 2.8 | 2.7 | 2.6
[6 empty] | 250 | 2032 | 0 | 0 | 0 | 0 | 0 | 0 | 0 | 5 | 4.9 | 4.8 | 4.7 | 4.6 | 4.5 | 4.4 | 4.3 | 4.2 | 4.1 | 4 | 3.9 | 3.8 | 3.7 | 3.6 | 3.5 | 3.4 | 3.3 | 3.2 | 3.1 | 3 | 2.9 | 2.8 | 2.7
[6 empty] | 250 | 2033 | 0 | 0 | 0 | 0 | 0 | 0 | 0 | 0 | 5 | 4.9 | 4.8 | 4.7 | 4.6 | 4.5 | 4.4 | 4.3 | 4.2 | 4.1 | 4 | 3.9 | 3.8 | 3.7 | 3.6 | 3.5 | 3.4 | 3.3 | 3.2 | 3.1 | 3 | 2.9 | 2.8
[6 empty] | 250 | 2034 | 0 | 0 | 0 | 0 | 0 | 0 | 0 | 0 | 0 | 5 | 4.9 | 4.8 | 4.7 | 4.6 | 4.5 | 4.4 | 4.3 | 4.2 | 4.1 | 4 | 3.9 | 3.8 | 3.7 | 3.6 | 3.5 | 3.4 | 3.3 | 3.2 | 3.1 | 3 | 2.9
[6 empty] | 250 | 2035 | 0 | 0 | 0 | 0 | 0 | 0 | 0 | 0 | 0 | 0 | 5 | 4.9 | 4.8 | 4.7 | 4.6 | 4.5 | 4.4 | 4.3 | 4.2 | 4.1 | 4 | 3.9 | 3.8 | 3.7 | 3.6 | 3.5 | 3.4 | 3.3 | 3.2 | 3.1 | 3
[6 empty] | 250 | 2036 | 0 | 0 | 0 | 0 | 0 | 0 | 0 | 0 | 0 | 0 | 0 | 5 | 4.9 | 4.8 | 4.7 | 4.6 | 4.5 | 4.4 | 4.3 | 4.2 | 4.1 | 4 | 3.9 | 3.8 | 3.7 | 3.6 | 3.5 | 3.4 | 3.3 | 3.2 | 3.1
[6 empty] | 250 | 2037 | 0 | 0 | 0 | 0 | 0 | 0 | 0 | 0 | 0 | 0 | 0 | 0 | 5 | 4.9 | 4.8 | 4.7 | 4.6 | 4.5 | 4.4 | 4.3 | 4.2 | 4.1 | 4 | 3.9 | 3.8 | 3.7 | 3.6 | 3.5 | 3.4 | 3.3 | 3.2
[6 empty] | 250 | 2038 | 0 | 0 | 0 | 0 | 0 | 0 | 0 | 0 | 0 | 0 | 0 | 0 | 0 | 5 | 4.9 | 4.8 | 4.7 | 4.6 | 4.5 | 4.4 | 4.3 | 4.2 | 4.1 | 4 | 3.9 | 3.8 | 3.7 | 3.6 | 3.5 | 3.4 | 3.3
[6 empty] | 250 | 2039 | 0 | 0 | 0 | 0 | 0 | 0 | 0 | 0 | 0 | 0 | 0 | 0 | 0 | 0 | 5 | 4.9 | 4.8 | 4.7 | 4.6 | 4.5 | 4.4 | 4.3 | 4.2 | 4.1 | 4 | 3.9 | 3.8 | 3.7 | 3.6 | 3.5 | 3.4
[6 empty] | 250 | 2040 | 0 | 0 | 0 | 0 | 0 | 0 | 0 | 0 | 0 | 0 | 0 | 0 | 0 | 0 | 0 | 5 | 4.9 | 4.8 | 4.7 | 4.6 | 4.5 | 4.4 | 4.3 | 4.2 | 4.1 | 4 | 3.9 | 3.8 | 3.7 | 3.6 | 3.5
[6 empty] | 0 | 2041 | 0 | 0 | 0 | 0 | 0 | 0 | 0 | 0 | 0 | 0 | 0 | 0 | 0 | 0 | 0 | 0 | 0 | 0 | 0 | 0 | 0 | 0 | 0 | 0 | 0 | 0 | 0 | 0 | 0 | 0 | 0
[6 empty] | 0 | 2042 | 0 | 0 | 0 | 0 | 0 | 0 | 0 | 0 | 0 | 0 | 0 | 0 | 0 | 0 | 0 | 0 | 0 | 0 | 0 | 0 | 0 | 0 | 0 | 0 | 0 | 0 | 0 | 0 | 0 | 0 | 0
[6 empty] | 0 | 2043 | 0 | 0 | 0 | 0 | 0 | 0 | 0 | 0 | 0 | 0 | 0 | 0 | 0 | 0 | 0 | 0 | 0 | 0 | 0 | 0 | 0 | 0 | 0 | 0 | 0 | 0 | 0 | 0 | 0 | 0 | 0
[6 empty] | 0 | 2044 | 0 | 0 | 0 | 0 | 0 | 0 | 0 | 0 | 0 | 0 | 0 | 0 | 0 | 0 | 0 | 0 | 0 | 0 | 0 | 0 | 0 | 0 | 0 | 0 | 0 | 0 | 0 | 0 | 0 | 0 | 0
[6 empty] | 0 | 2045 | 0 | 0 | 0 | 0 | 0 | 0 | 0 | 0 | 0 | 0 | 0 | 0 | 0 | 0 | 0 | 0 | 0 | 0 | 0 | 0 | 0 | 0 | 0 | 0 | 0 | 0 | 0 | 0 | 0 | 0 | 0
[6 empty] | 0 | 2046 | 0 | 0 | 0 | 0 | 0 | 0 | 0 | 0 | 0 | 0 | 0 | 0 | 0 | 0 | 0 | 0 | 0 | 0 | 0 | 0 | 0 | 0 | 0 | 0 | 0 | 0 | 0 | 0 | 0 | 0 | 0
2047
2048
2049
2050
2051
2052
2053
2054
2055
[6 empty] | Total rev cap from investments | Depr MEUR/a | 2025 | 2026 | 2027 | 2028 | 2029 | 2030 | 2031 | 2032 | 2033 | 2034 | 2035 | 2036 | 2037 | 2038 | 2039 | 2040 | 2041 | 2042 | 2043 | 2044 | 2045 | 2046 | 2047 | 2048 | 2049 | 2050 | 2051 | 2052 | 2053 | 2054 | 2055
[7 empty] | 2025 | 17.5 | 17.15 | 16.8 | 16.45 | 16.1 | 15.75 | 15.4 | 15.05 | 14.7 | 14.35 | 14 | 13.65 | 13.3 | 12.95 | 12.6 | 12.25 | 11.9 | 11.55 | 11.2 | 10.85 | 10.5 | 10.15 | 9.8 | 9.45 | 9.1 | 8.75 | 8.4 | 8.05 | 7.7 | 7.35 | 7
[7 empty] | 2026 | 0 | 17.5 | 17.15 | 16.8 | 16.45 | 16.1 | 15.75 | 15.4 | 15.05 | 14.7 | 14.35 | 14 | 13.65 | 13.3 | 12.95 | 12.6 | 12.25 | 11.9 | 11.55 | 11.2 | 10.85 | 10.5 | 10.15 | 9.8 | 9.45 | 9.1 | 8.75 | 8.4 | 8.05 | 7.7 | 7.35
[7 empty] | 2027 | 0 | 0 | 17.5 | 17.15 | 16.8 | 16.45 | 16.1 | 15.75 | 15.4 | 15.05 | 14.7 | 14.35 | 14 | 13.65 | 13.3 | 12.95 | 12.6 | 12.25 | 11.9 | 11.55 | 11.2 | 10.85 | 10.5 | 10.15 | 9.8 | 9.45 | 9.1 | 8.75 | 8.4 | 8.05 | 7.7
[7 empty] | 2028 | 0 | 0 | 0 | 17.5 | 17.15 | 16.8 | 16.45 | 16.1 | 15.75 | 15.4 | 15.05 | 14.7 | 14.35 | 14 | 13.65 | 13.3 | 12.95 | 12.6 | 12.25 | 11.9 | 11.55 | 11.2 | 10.85 | 10.5 | 10.15 | 9.8 | 9.45 | 9.1 | 8.75 | 8.4 | 8.05
[7 empty] | 2029 | 0 | 0 | 0 | 0 | 17.5 | 17.15 | 16.8 | 16.45 | 16.1 | 15.75 | 15.4 | 15.05 | 14.7 | 14.35 | 14 | 13.65 | 13.3 | 12.95 | 12.6 | 12.25 | 11.9 | 11.55 | 11.2 | 10.85 | 10.5 | 10.15 | 9.8 | 9.45 | 9.1 | 8.75 | 8.4
[7 empty] | 2030 | 0 | 0 | 0 | 0 | 0 | 17.5 | 17.15 | 16.8 | 16.45 | 16.1 | 15.75 | 15.4 | 15.05 | 14.7 | 14.35 | 14 | 13.65 | 13.3 | 12.95 | 12.6 | 12.25 | 11.9 | 11.55 | 11.2 | 10.85 | 10.5 | 10.15 | 9.8 | 9.45 | 9.1 | 8.75
[7 empty] | 2031 | 0 | 0 | 0 | 0 | 0 | 0 | 17.5 | 17.15 | 16.8 | 16.45 | 16.1 | 15.75 | 15.4 | 15.05 | 14.7 | 14.35 | 14 | 13.65 | 13.3 | 12.95 | 12.6 | 12.25 | 11.9 | 11.55 | 11.2 | 10.85 | 10.5 | 10.15 | 9.8 | 9.45 | 9.1
[7 empty] | 2032 | 0 | 0 | 0 | 0 | 0 | 0 | 0 | 17.5 | 17.15 | 16.8 | 16.45 | 16.1 | 15.75 | 15.4 | 15.05 | 14.7 | 14.35 | 14 | 13.65 | 13.3 | 12.95 | 12.6 | 12.25 | 11.9 | 11.55 | 11.2 | 10.85 | 10.5 | 10.15 | 9.8 | 9.45
[7 empty] | 2033 | 0 | 0 | 0 | 0 | 0 | 0 | 0 | 0 | 17.5 | 17.15 | 16.8 | 16.45 | 16.1 | 15.75 | 15.4 | 15.05 | 14.7 | 14.35 | 14 | 13.65 | 13.3 | 12.95 | 12.6 | 12.25 | 11.9 | 11.55 | 11.2 | 10.85 | 10.5 | 10.15 | 9.8
[7 empty] | 2034 | 0 | 0 | 0 | 0 | 0 | 0 | 0 | 0 | 0 | 17.5 | 17.15 | 16.8 | 16.45 | 16.1 | 15.75 | 15.4 | 15.05 | 14.7 | 14.35 | 14 | 13.65 | 13.3 | 12.95 | 12.6 | 12.25 | 11.9 | 11.55 | 11.2 | 10.85 | 10.5 | 10.15
[7 empty] | 2035 | 0 | 0 | 0 | 0 | 0 | 0 | 0 | 0 | 0 | 0 | 17.5 | 17.15 | 16.8 | 16.45 | 16.1 | 15.75 | 15.4 | 15.05 | 14.7 | 14.35 | 14 | 13.65 | 13.3 | 12.95 | 12.6 | 12.25 | 11.9 | 11.55 | 11.2 | 10.85 | 10.5
[7 empty] | 2036 | 0 | 0 | 0 | 0 | 0 | 0 | 0 | 0 | 0 | 0 | 0 | 17.5 | 17.15 | 16.8 | 16.45 | 16.1 | 15.75 | 15.4 | 15.05 | 14.7 | 14.35 | 14 | 13.65 | 13.3 | 12.95 | 12.6 | 12.25 | 11.9 | 11.55 | 11.2 | 10.85
[7 empty] | 2037 | 0 | 0 | 0 | 0 | 0 | 0 | 0 | 0 | 0 | 0 | 0 | 0 | 17.5 | 17.15 | 16.8 | 16.45 | 16.1 | 15.75 | 15.4 | 15.05 | 14.7 | 14.35 | 14 | 13.65 | 13.3 | 12.95 | 12.6 | 12.25 | 11.9 | 11.55 | 11.2
[7 empty] | 2038 | 0 | 0 | 0 | 0 | 0 | 0 | 0 | 0 | 0 | 0 | 0 | 0 | 0 | 17.5 | 17.15 | 16.8 | 16.45 | 16.1 | 15.75 | 15.4 | 15.05 | 14.7 | 14.35 | 14 | 13.65 | 13.3 | 12.95 | 12.6 | 12.25 | 11.9 | 11.55
[7 empty] | 2039 | 0 | 0 | 0 | 0 | 0 | 0 | 0 | 0 | 0 | 0 | 0 | 0 | 0 | 0 | 17.5 | 17.15 | 16.8 | 16.45 | 16.1 | 15.75 | 15.4 | 15.05 | 14.7 | 14.35 | 14 | 13.65 | 13.3 | 12.95 | 12.6 | 12.25 | 11.9
[7 empty] | 2040 | 0 | 0 | 0 | 0 | 0 | 0 | 0 | 0 | 0 | 0 | 0 | 0 | 0 | 0 | 0 | 17.5 | 17.15 | 16.8 | 16.45 | 16.1 | 15.75 | 15.4 | 15.05 | 14.7 | 14.35 | 14 | 13.65 | 13.3 | 12.95 | 12.6 | 12.25
[7 empty] | 2041 | 0 | 0 | 0 | 0 | 0 | 0 | 0 | 0 | 0 | 0 | 0 | 0 | 0 | 0 | 0 | 0 | 0 | 0 | 0 | 0 | 0 | 0 | 0 | 0 | 0 | 0 | 0 | 0 | 0 | 0 | 0
[7 empty] | 2042 | 0 | 0 | 0 | 0 | 0 | 0 | 0 | 0 | 0 | 0 | 0 | 0 | 0 | 0 | 0 | 0 | 0 | 0 | 0 | 0 | 0 | 0 | 0 | 0 | 0 | 0 | 0 | 0 | 0 | 0 | 0
[7 empty] | 2043 | 0 | 0 | 0 | 0 | 0 | 0 | 0 | 0 | 0 | 0 | 0 | 0 | 0 | 0 | 0 | 0 | 0 | 0 | 0 | 0 | 0 | 0 | 0 | 0 | 0 | 0 | 0 | 0 | 0 | 0 | 0
[7 empty] | 2044 | 0 | 0 | 0 | 0 | 0 | 0 | 0 | 0 | 0 | 0 | 0 | 0 | 0 | 0 | 0 | 0 | 0 | 0 | 0 | 0 | 0 | 0 | 0 | 0 | 0 | 0 | 0 | 0 | 0 | 0 | 0
[7 empty] | 2045 | 0 | 0 | 0 | 0 | 0 | 0 | 0 | 0 | 0 | 0 | 0 | 0 | 0 | 0 | 0 | 0 | 0 | 0 | 0 | 0 | 0 | 0 | 0 | 0 | 0 | 0 | 0 | 0 | 0 | 0 | 0
[7 empty] | 2046 | 0 | 0 | 0 | 0 | 0 | 0 | 0 | 0 | 0 | 0 | 0 | 0 | 0 | 0 | 0 | 0 | 0 | 0 | 0 | 0 | 0 | 0 | 0 | 0 | 0 | 0 | 0 | 0 | 0 | 0 | 0
[7 empty] | Total per annum | 17.5 | 34.65 | 51.45 | 67.9 | 84 | 99.75 | 115.15 | 130.2 | 144.9 | 159.25 | 173.25 | 186.9 | 200.2 | 213.15 | 225.75 | 238 | 232.4 | 226.8 | 221.2 | 215.6 | 210 | 204.4 | 198.8 | 193.2 | 187.6 | 182 | 176.4 | 170.8 | 165.2 | 159.6 | 154
[6 empty] | NUAK with flex, BEUR | Age adjusted value | 2025 | 2026 | 2027 | 2028 | 2029 | 2030 | 2031 | 2032 | 2033 | 2034 | 2035 | 2036 | 2037 | 2038 | 2039 | 2040 | 2041 | 2042 | 2043 | 2044 | 2045 | 2046 | 2047 | 2048 | 2049 | 2050 | 2051 | 2052 | 2053 | 2054 | 2055
[6 empty] | 212.5 | 2025 | 212.5 | 208.25 | 204 | 199.75 | 195.5 | 191.25 | 187 | 182.75 | 178.5 | 174.25 | 170 | 165.75 | 161.5 | 157.25 | 153 | 148.75 | 144.5 | 140.25 | 136 | 131.75 | 127.5 | 123.25 | 119 | 114.75 | 110.5 | 106.25 | 102 | 97.75 | 93.5 | 89.25 | 85
[6 empty] | 212.5 | 2026 | 0 | 212.5 | 208.25 | 204 | 199.75 | 195.5 | 191.25 | 187 | 182.75 | 178.5 | 174.25 | 170 | 165.75 | 161.5 | 157.25 | 153 | 148.75 | 144.5 | 140.25 | 136 | 131.75 | 127.5 | 123.25 | 119 | 114.75 | 110.5 | 106.25 | 102 | 97.75 | 93.5 | 89.25
[6 empty] | 212.5 | 2027 | 0 | 0 | 212.5 | 208.25 | 204 | 199.75 | 195.5 | 191.25 | 187 | 182.75 | 178.5 | 174.25 | 170 | 165.75 | 161.5 | 157.25 | 153 | 148.75 | 144.5 | 140.25 | 136 | 131.75 | 127.5 | 123.25 | 119 | 114.75 | 110.5 | 106.25 | 102 | 97.75 | 93.5
[6 empty] | 212.5 | 2028 | 0 | 0 | 0 | 212.5 | 208.25 | 204 | 199.75 | 195.5 | 191.25 | 187 | 182.75 | 178.5 | 174.25 | 170 | 165.75 | 161.5 | 157.25 | 153 | 148.75 | 144.5 | 140.25 | 136 | 131.75 | 127.5 | 123.25 | 119 | 114.75 | 110.5 | 106.25 | 102 | 97.75
[6 empty] | 212.5 | 2029 | 0 | 0 | 0 | 0 | 212.5 | 208.25 | 204 | 199.75 | 195.5 | 191.25 | 187 | 182.75 | 178.5 | 174.25 | 170 | 165.75 | 161.5 | 157.25 | 153 | 148.75 | 144.5 | 140.25 | 136 | 131.75 | 127.5 | 123.25 | 119 | 114.75 | 110.5 | 106.25 | 102
[6 empty] | 212.5 | 2030 | 0 | 0 | 0 | 0 | 0 | 212.5 | 208.25 | 204 | 199.75 | 195.5 | 191.25 | 187 | 182.75 | 178.5 | 174.25 | 170 | 165.75 | 161.5 | 157.25 | 153 | 148.75 | 144.5 | 140.25 | 136 | 131.75 | 127.5 | 123.25 | 119 | 114.75 | 110.5 | 106.25
[6 empty] | 212.5 | 2031 | 0 | 0 | 0 | 0 | 0 | 0 | 212.5 | 208.25 | 204 | 199.75 | 195.5 | 191.25 | 187 | 182.75 | 178.5 | 174.25 | 170 | 165.75 | 161.5 | 157.25 | 153 | 148.75 | 144.5 | 140.25 | 136 | 131.75 | 127.5 | 123.25 | 119 | 114.75 | 110.5
[6 empty] | 212.5 | 2032 | 0 | 0 | 0 | 0 | 0 | 0 | 0 | 212.5 | 208.25 | 204 | 199.75 | 195.5 | 191.25 | 187 | 182.75 | 178.5 | 174.25 | 170 | 165.75 | 161.5 | 157.25 | 153 | 148.75 | 144.5 | 140.25 | 136 | 131.75 | 127.5 | 123.25 | 119 | 114.75
[6 empty] | 212.5 | 2033 | 0 | 0 | 0 | 0 | 0 | 0 | 0 | 0 | 212.5 | 208.25 | 204 | 199.75 | 195.5 | 191.25 | 187 | 182.75 | 178.5 | 174.25 | 170 | 165.75 | 161.5 | 157.25 | 153 | 148.75 | 144.5 | 140.25 | 136 | 131.75 | 127.5 | 123.25 | 119
[6 empty] | 212.5 | 2034 | 0 | 0 | 0 | 0 | 0 | 0 | 0 | 0 | 0 | 212.5 | 208.25 | 204 | 199.75 | 195.5 | 191.25 | 187 | 182.75 | 178.5 | 174.25 | 170 | 165.75 | 161.5 | 157.25 | 153 | 148.75 | 144.5 | 140.25 | 136 | 131.75 | 127.5 | 123.25
[6 empty] | 212.5 | 2035 | 0 | 0 | 0 | 0 | 0 | 0 | 0 | 0 | 0 | 0 | 212.5 | 208.25 | 204 | 199.75 | 195.5 | 191.25 | 187 | 182.75 | 178.5 | 174.25 | 170 | 165.75 | 161.5 | 157.25 | 153 | 148.75 | 144.5 | 140.25 | 136 | 131.75 | 127.5
[6 empty] | 212.5 | 2036 | 0 | 0 | 0 | 0 | 0 | 0 | 0 | 0 | 0 | 0 | 0 | 212.5 | 208.25 | 204 | 199.75 | 195.5 | 191.25 | 187 | 182.75 | 178.5 | 174.25 | 170 | 165.75 | 161.5 | 157.25 | 153 | 148.75 | 144.5 | 140.25 | 136 | 131.75
[6 empty] | 212.5 | 2037 | 0 | 0 | 0 | 0 | 0 | 0 | 0 | 0 | 0 | 0 | 0 | 0 | 212.5 | 208.25 | 204 | 199.75 | 195.5 | 191.25 | 187 | 182.75 | 178.5 | 174.25 | 170 | 165.75 | 161.5 | 157.25 | 153 | 148.75 | 144.5 | 140.25 | 136
[6 empty] | 212.5 | 2038 | 0 | 0 | 0 | 0 | 0 | 0 | 0 | 0 | 0 | 0 | 0 | 0 | 0 | 212.5 | 208.25 | 204 | 199.75 | 195.5 | 191.25 | 187 | 182.75 | 178.5 | 174.25 | 170 | 165.75 | 161.5 | 157.25 | 153 | 148.75 | 144.5 | 140.25
[6 empty] | 212.5 | 2039 | 0 | 0 | 0 | 0 | 0 | 0 | 0 | 0 | 0 | 0 | 0 | 0 | 0 | 0 | 212.5 | 208.25 | 204 | 199.75 | 195.5 | 191.25 | 187 | 182.75 | 178.5 | 174.25 | 170 | 165.75 | 161.5 | 157.25 | 153 | 148.75 | 144.5
[6 empty] | 212.5 | 2040 | 0 | 0 | 0 | 0 | 0 | 0 | 0 | 0 | 0 | 0 | 0 | 0 | 0 | 0 | 0 | 212.5 | 208.25 | 204 | 199.75 | 195.5 | 191.25 | 187 | 182.75 | 178.5 | 174.25 | 170 | 165.75 | 161.5 | 157.25 | 153 | 148.75
[6 empty] | 0 | 2041 | 0 | 0 | 0 | 0 | 0 | 0 | 0 | 0 | 0 | 0 | 0 | 0 | 0 | 0 | 0 | 0 | 0 | 0 | 0 | 0 | 0 | 0 | 0 | 0 | 0 | 0 | 0 | 0 | 0 | 0 | 0
[6 empty] | 0 | 2042 | 0 | 0 | 0 | 0 | 0 | 0 | 0 | 0 | 0 | 0 | 0 | 0 | 0 | 0 | 0 | 0 | 0 | 0 | 0 | 0 | 0 | 0 | 0 | 0 | 0 | 0 | 0 | 0 | 0 | 0 | 0
[6 empty] | 0 | 2043 | 0 | 0 | 0 | 0 | 0 | 0 | 0 | 0 | 0 | 0 | 0 | 0 | 0 | 0 | 0 | 0 | 0 | 0 | 0 | 0 | 0 | 0 | 0 | 0 | 0 | 0 | 0 | 0 | 0 | 0 | 0
[6 empty] | 0 | 2044 | 0 | 0 | 0 | 0 | 0 | 0 | 0 | 0 | 0 | 0 | 0 | 0 | 0 | 0 | 0 | 0 | 0 | 0 | 0 | 0 | 0 | 0 | 0 | 0 | 0 | 0 | 0 | 0 | 0 | 0 | 0
[6 empty] | 0 | 2045 | 0 | 0 | 0 | 0 | 0 | 0 | 0 | 0 | 0 | 0 | 0 | 0 | 0 | 0 | 0 | 0 | 0 | 0 | 0 | 0 | 0 | 0 | 0 | 0 | 0 | 0 | 0 | 0 | 0 | 0 | 0
[6 empty] | 0 | 2046 | 0 | 0 | 0 | 0 | 0 | 0 | 0 | 0 | 0 | 0 | 0 | 0 | 0 | 0 | 0 | 0 | 0 | 0 | 0 | 0 | 0 | 0 | 0 | 0 | 0 | 0 | 0 | 0 | 0 | 0 | 0
2047
2048
2049
2050
2051
2052
2053
2054
2055
[6 empty] | NUAK w/o flex, MEUR | Depr MEUR/a | 2025 | 2026 | 2027 | 2028 | 2029 | 2030 | 2031 | 2032 | 2033 | 2034 | 2035 | 2036 | 2037 | 2038 | 2039 | 2040 | 2041 | 2042 | 2043 | 2044 | 2045 | 2046 | 2047 | 2048 | 2049 | 2050 | 2051 | 2052 | 2053 | 2054 | 2055
[6 empty] | 212.5 | 2025 | 4.25 | 4.25 | 4.25 | 4.25 | 4.25 | 4.25 | 4.25 | 4.25 | 4.25 | 4.25 | 4.25 | 4.25 | 4.25 | 4.25 | 4.25 | 4.25 | 4.25 | 4.25 | 4.25 | 4.25 | 4.25 | 4.25 | 4.25 | 4.25 | 4.25 | 4.25 | 4.25 | 4.25 | 4.25 | 4.25 | 4.25
[6 empty] | 212.5 | 2026 | 0 | 4.25 | 4.25 | 4.25 | 4.25 | 4.25 | 4.25 | 4.25 | 4.25 | 4.25 | 4.25 | 4.25 | 4.25 | 4.25 | 4.25 | 4.25 | 4.25 | 4.25 | 4.25 | 4.25 | 4.25 | 4.25 | 4.25 | 4.25 | 4.25 | 4.25 | 4.25 | 4.25 | 4.25 | 4.25 | 4.25
[6 empty] | 212.5 | 2027 | 0 | 0 | 4.25 | 4.25 | 4.25 | 4.25 | 4.25 | 4.25 | 4.25 | 4.25 | 4.25 | 4.25 | 4.25 | 4.25 | 4.25 | 4.25 | 4.25 | 4.25 | 4.25 | 4.25 | 4.25 | 4.25 | 4.25 | 4.25 | 4.25 | 4.25 | 4.25 | 4.25 | 4.25 | 4.25 | 4.25
[6 empty] | 212.5 | 2028 | 0 | 0 | 0 | 4.25 | 4.25 | 4.25 | 4.25 | 4.25 | 4.25 | 4.25 | 4.25 | 4.25 | 4.25 | 4.25 | 4.25 | 4.25 | 4.25 | 4.25 | 4.25 | 4.25 | 4.25 | 4.25 | 4.25 | 4.25 | 4.25 | 4.25 | 4.25 | 4.25 | 4.25 | 4.25 | 4.25
[6 empty] | 212.5 | 2029 | 0 | 0 | 0 | 0 | 4.25 | 4.25 | 4.25 | 4.25 | 4.25 | 4.25 | 4.25 | 4.25 | 4.25 | 4.25 | 4.25 | 4.25 | 4.25 | 4.25 | 4.25 | 4.25 | 4.25 | 4.25 | 4.25 | 4.25 | 4.25 | 4.25 | 4.25 | 4.25 | 4.25 | 4.25 | 4.25
[6 empty] | 212.5 | 2030 | 0 | 0 | 0 | 0 | 0 | 4.25 | 4.25 | 4.25 | 4.25 | 4.25 | 4.25 | 4.25 | 4.25 | 4.25 | 4.25 | 4.25 | 4.25 | 4.25 | 4.25 | 4.25 | 4.25 | 4.25 | 4.25 | 4.25 | 4.25 | 4.25 | 4.25 | 4.25 | 4.25 | 4.25 | 4.25
[6 empty] | 212.5 | 2031 | 0 | 0 | 0 | 0 | 0 | 0 | 4.25 | 4.25 | 4.25 | 4.25 | 4.25 | 4.25 | 4.25 | 4.25 | 4.25 | 4.25 | 4.25 | 4.25 | 4.25 | 4.25 | 4.25 | 4.25 | 4.25 | 4.25 | 4.25 | 4.25 | 4.25 | 4.25 | 4.25 | 4.25 | 4.25
[6 empty] | 212.5 | 2032 | 0 | 0 | 0 | 0 | 0 | 0 | 0 | 4.25 | 4.25 | 4.25 | 4.25 | 4.25 | 4.25 | 4.25 | 4.25 | 4.25 | 4.25 | 4.25 | 4.25 | 4.25 | 4.25 | 4.25 | 4.25 | 4.25 | 4.25 | 4.25 | 4.25 | 4.25 | 4.25 | 4.25 | 4.25
[6 empty] | 212.5 | 2033 | 0 | 0 | 0 | 0 | 0 | 0 | 0 | 0 | 4.25 | 4.25 | 4.25 | 4.25 | 4.25 | 4.25 | 4.25 | 4.25 | 4.25 | 4.25 | 4.25 | 4.25 | 4.25 | 4.25 | 4.25 | 4.25 | 4.25 | 4.25 | 4.25 | 4.25 | 4.25 | 4.25 | 4.25
[6 empty] | 212.5 | 2034 | 0 | 0 | 0 | 0 | 0 | 0 | 0 | 0 | 0 | 4.25 | 4.25 | 4.25 | 4.25 | 4.25 | 4.25 | 4.25 | 4.25 | 4.25 | 4.25 | 4.25 | 4.25 | 4.25 | 4.25 | 4.25 | 4.25 | 4.25 | 4.25 | 4.25 | 4.25 | 4.25 | 4.25
[6 empty] | 212.5 | 2035 | 0 | 0 | 0 | 0 | 0 | 0 | 0 | 0 | 0 | 0 | 4.25 | 4.25 | 4.25 | 4.25 | 4.25 | 4.25 | 4.25 | 4.25 | 4.25 | 4.25 | 4.25 | 4.25 | 4.25 | 4.25 | 4.25 | 4.25 | 4.25 | 4.25 | 4.25 | 4.25 | 4.25
[6 empty] | 212.5 | 2036 | 0 | 0 | 0 | 0 | 0 | 0 | 0 | 0 | 0 | 0 | 0 | 4.25 | 4.25 | 4.25 | 4.25 | 4.25 | 4.25 | 4.25 | 4.25 | 4.25 | 4.25 | 4.25 | 4.25 | 4.25 | 4.25 | 4.25 | 4.25 | 4.25 | 4.25 | 4.25 | 4.25
[6 empty] | 212.5 | 2037 | 0 | 0 | 0 | 0 | 0 | 0 | 0 | 0 | 0 | 0 | 0 | 0 | 4.25 | 4.25 | 4.25 | 4.25 | 4.25 | 4.25 | 4.25 | 4.25 | 4.25 | 4.25 | 4.25 | 4.25 | 4.25 | 4.25 | 4.25 | 4.25 | 4.25 | 4.25 | 4.25
[6 empty] | 212.5 | 2038 | 0 | 0 | 0 | 0 | 0 | 0 | 0 | 0 | 0 | 0 | 0 | 0 | 0 | 4.25 | 4.25 | 4.25 | 4.25 | 4.25 | 4.25 | 4.25 | 4.25 | 4.25 | 4.25 | 4.25 | 4.25 | 4.25 | 4.25 | 4.25 | 4.25 | 4.25 | 4.25
[6 empty] | 212.5 | 2039 | 0 | 0 | 0 | 0 | 0 | 0 | 0 | 0 | 0 | 0 | 0 | 0 | 0 | 0 | 4.25 | 4.25 | 4.25 | 4.25 | 4.25 | 4.25 | 4.25 | 4.25 | 4.25 | 4.25 | 4.25 | 4.25 | 4.25 | 4.25 | 4.25 | 4.25 | 4.25
[6 empty] | 212.5 | 2040 | 0 | 0 | 0 | 0 | 0 | 0 | 0 | 0 | 0 | 0 | 0 | 0 | 0 | 0 | 0 | 4.25 | 4.25 | 4.25 | 4.25 | 4.25 | 4.25 | 4.25 | 4.25 | 4.25 | 4.25 | 4.25 | 4.25 | 4.25 | 4.25 | 4.25 | 4.25
[6 empty] | 0 | 2041 | 0 | 0 | 0 | 0 | 0 | 0 | 0 | 0 | 0 | 0 | 0 | 0 | 0 | 0 | 0 | 0 | 0 | 0 | 0 | 0 | 0 | 0 | 0 | 0 | 0 | 0 | 0 | 0 | 0 | 0 | 0
[6 empty] | 0 | 2042 | 0 | 0 | 0 | 0 | 0 | 0 | 0 | 0 | 0 | 0 | 0 | 0 | 0 | 0 | 0 | 0 | 0 | 0 | 0 | 0 | 0 | 0 | 0 | 0 | 0 | 0 | 0 | 0 | 0 | 0 | 0
[6 empty] | 0 | 2043 | 0 | 0 | 0 | 0 | 0 | 0 | 0 | 0 | 0 | 0 | 0 | 0 | 0 | 0 | 0 | 0 | 0 | 0 | 0 | 0 | 0 | 0 | 0 | 0 | 0 | 0 | 0 | 0 | 0 | 0 | 0
[6 empty] | 0 | 2044 | 0 | 0 | 0 | 0 | 0 | 0 | 0 | 0 | 0 | 0 | 0 | 0 | 0 | 0 | 0 | 0 | 0 | 0 | 0 | 0 | 0 | 0 | 0 | 0 | 0 | 0 | 0 | 0 | 0 | 0 | 0
[6 empty] | 0 | 2045 | 0 | 0 | 0 | 0 | 0 | 0 | 0 | 0 | 0 | 0 | 0 | 0 | 0 | 0 | 0 | 0 | 0 | 0 | 0 | 0 | 0 | 0 | 0 | 0 | 0 | 0 | 0 | 0 | 0 | 0 | 0
[6 empty] | 0 | 2046 | 0 | 0 | 0 | 0 | 0 | 0 | 0 | 0 | 0 | 0 | 0 | 0 | 0 | 0 | 0 | 0 | 0 | 0 | 0 | 0 | 0 | 0 | 0 | 0 | 0 | 0 | 0 | 0 | 0 | 0 | 0
2047
2048
2049
2050
2051
2052
2053
2054
2055
[6 empty] | Total rev cap from investments w flex | Depr MEUR/a | 2025 | 2026 | 2027 | 2028 | 2029 | 2030 | 2031 | 2032 | 2033 | 2034 | 2035 | 2036 | 2037 | 2038 | 2039 | 2040 | 2041 | 2042 | 2043 | 2044 | 2045 | 2046 | 2047 | 2048 | 2049 | 2050 | 2051 | 2052 | 2053 | 2054 | 2055
[7 empty] | 2025 | 14.875 | 14.6625 | 14.45 | 14.2375 | 14.025 | 13.8125 | 13.6 | 13.3875 | 13.175 | 12.9625 | 12.75 | 12.5375 | 12.325 | 12.1125 | 11.9 | 11.6875 | 11.475 | 11.2625 | 11.05 | 10.8375 | 10.625 | 10.4125 | 10.2 | 9.9875 | 9.775 | 9.5625 | 9.35 | 9.1375 | 8.925 | 8.7125 | 8.5
[7 empty] | 2026 | 0 | 14.875 | 14.6625 | 14.45 | 14.2375 | 14.025 | 13.8125 | 13.6 | 13.3875 | 13.175 | 12.9625 | 12.75 | 12.5375 | 12.325 | 12.1125 | 11.9 | 11.6875 | 11.475 | 11.2625 | 11.05 | 10.8375 | 10.625 | 10.4125 | 10.2 | 9.9875 | 9.775 | 9.5625 | 9.35 | 9.1375 | 8.925 | 8.7125
[7 empty] | 2027 | 0 | 0 | 14.875 | 14.6625 | 14.45 | 14.2375 | 14.025 | 13.8125 | 13.6 | 13.3875 | 13.175 | 12.9625 | 12.75 | 12.5375 | 12.325 | 12.1125 | 11.9 | 11.6875 | 11.475 | 11.2625 | 11.05 | 10.8375 | 10.625 | 10.4125 | 10.2 | 9.9875 | 9.775 | 9.5625 | 9.35 | 9.1375 | 8.925
[7 empty] | 2028 | 0 | 0 | 0 | 14.875 | 14.6625 | 14.45 | 14.2375 | 14.025 | 13.8125 | 13.6 | 13.3875 | 13.175 | 12.9625 | 12.75 | 12.5375 | 12.325 | 12.1125 | 11.9 | 11.6875 | 11.475 | 11.2625 | 11.05 | 10.8375 | 10.625 | 10.4125 | 10.2 | 9.9875 | 9.775 | 9.5625 | 9.35 | 9.1375
[7 empty] | 2029 | 0 | 0 | 0 | 0 | 14.875 | 14.6625 | 14.45 | 14.2375 | 14.025 | 13.8125 | 13.6 | 13.3875 | 13.175 | 12.9625 | 12.75 | 12.5375 | 12.325 | 12.1125 | 11.9 | 11.6875 | 11.475 | 11.2625 | 11.05 | 10.8375 | 10.625 | 10.4125 | 10.2 | 9.9875 | 9.775 | 9.5625 | 9.35
[7 empty] | 2030 | 0 | 0 | 0 | 0 | 0 | 14.875 | 14.6625 | 14.45 | 14.2375 | 14.025 | 13.8125 | 13.6 | 13.3875 | 13.175 | 12.9625 | 12.75 | 12.5375 | 12.325 | 12.1125 | 11.9 | 11.6875 | 11.475 | 11.2625 | 11.05 | 10.8375 | 10.625 | 10.4125 | 10.2 | 9.9875 | 9.775 | 9.5625
[7 empty] | 2031 | 0 | 0 | 0 | 0 | 0 | 0 | 14.875 | 14.6625 | 14.45 | 14.2375 | 14.025 | 13.8125 | 13.6 | 13.3875 | 13.175 | 12.9625 | 12.75 | 12.5375 | 12.325 | 12.1125 | 11.9 | 11.6875 | 11.475 | 11.2625 | 11.05 | 10.8375 | 10.625 | 10.4125 | 10.2 | 9.9875 | 9.775
[7 empty] | 2032 | 0 | 0 | 0 | 0 | 0 | 0 | 0 | 14.875 | 14.6625 | 14.45 | 14.2375 | 14.025 | 13.8125 | 13.6 | 13.3875 | 13.175 | 12.9625 | 12.75 | 12.5375 | 12.325 | 12.1125 | 11.9 | 11.6875 | 11.475 | 11.2625 | 11.05 | 10.8375 | 10.625 | 10.4125 | 10.2 | 9.9875
[7 empty] | 2033 | 0 | 0 | 0 | 0 | 0 | 0 | 0 | 0 | 14.875 | 14.6625 | 14.45 | 14.2375 | 14.025 | 13.8125 | 13.6 | 13.3875 | 13.175 | 12.9625 | 12.75 | 12.5375 | 12.325 | 12.1125 | 11.9 | 11.6875 | 11.475 | 11.2625 | 11.05 | 10.8375 | 10.625 | 10.4125 | 10.2
[7 empty] | 2034 | 0 | 0 | 0 | 0 | 0 | 0 | 0 | 0 | 0 | 14.875 | 14.6625 | 14.45 | 14.2375 | 14.025 | 13.8125 | 13.6 | 13.3875 | 13.175 | 12.9625 | 12.75 | 12.5375 | 12.325 | 12.1125 | 11.9 | 11.6875 | 11.475 | 11.2625 | 11.05 | 10.8375 | 10.625 | 10.4125
[7 empty] | 2035 | 0 | 0 | 0 | 0 | 0 | 0 | 0 | 0 | 0 | 0 | 14.875 | 14.6625 | 14.45 | 14.2375 | 14.025 | 13.8125 | 13.6 | 13.3875 | 13.175 | 12.9625 | 12.75 | 12.5375 | 12.325 | 12.1125 | 11.9 | 11.6875 | 11.475 | 11.2625 | 11.05 | 10.8375 | 10.625
[7 empty] | 2036 | 0 | 0 | 0 | 0 | 0 | 0 | 0 | 0 | 0 | 0 | 0 | 14.875 | 14.6625 | 14.45 | 14.2375 | 14.025 | 13.8125 | 13.6 | 13.3875 | 13.175 | 12.9625 | 12.75 | 12.5375 | 12.325 | 12.1125 | 11.9 | 11.6875 | 11.475 | 11.2625 | 11.05 | 10.8375
[7 empty] | 2037 | 0 | 0 | 0 | 0 | 0 | 0 | 0 | 0 | 0 | 0 | 0 | 0 | 14.875 | 14.6625 | 14.45 | 14.2375 | 14.025 | 13.8125 | 13.6 | 13.3875 | 13.175 | 12.9625 | 12.75 | 12.5375 | 12.325 | 12.1125 | 11.9 | 11.6875 | 11.475 | 11.2625 | 11.05
[7 empty] | 2038 | 0 | 0 | 0 | 0 | 0 | 0 | 0 | 0 | 0 | 0 | 0 | 0 | 0 | 14.875 | 14.6625 | 14.45 | 14.2375 | 14.025 | 13.8125 | 13.6 | 13.3875 | 13.175 | 12.9625 | 12.75 | 12.5375 | 12.325 | 12.1125 | 11.9 | 11.6875 | 11.475 | 11.2625
[7 empty] | 2039 | 0 | 0 | 0 | 0 | 0 | 0 | 0 | 0 | 0 | 0 | 0 | 0 | 0 | 0 | 14.875 | 14.6625 | 14.45 | 14.2375 | 14.025 | 13.8125 | 13.6 | 13.3875 | 13.175 | 12.9625 | 12.75 | 12.5375 | 12.325 | 12.1125 | 11.9 | 11.6875 | 11.475
[7 empty] | 2040 | 0 | 0 | 0 | 0 | 0 | 0 | 0 | 0 | 0 | 0 | 0 | 0 | 0 | 0 | 0 | 14.875 | 14.6625 | 14.45 | 14.2375 | 14.025 | 13.8125 | 13.6 | 13.3875 | 13.175 | 12.9625 | 12.75 | 12.5375 | 12.325 | 12.1125 | 11.9 | 11.6875
[7 empty] | 2041 | 0 | 0 | 0 | 0 | 0 | 0 | 0 | 0 | 0 | 0 | 0 | 0 | 0 | 0 | 0 | 0 | 0 | 0 | 0 | 0 | 0 | 0 | 0 | 0 | 0 | 0 | 0 | 0 | 0 | 0 | 0
[7 empty] | 2042 | 0 | 0 | 0 | 0 | 0 | 0 | 0 | 0 | 0 | 0 | 0 | 0 | 0 | 0 | 0 | 0 | 0 | 0 | 0 | 0 | 0 | 0 | 0 | 0 | 0 | 0 | 0 | 0 | 0 | 0 | 0
[7 empty] | 2043 | 0 | 0 | 0 | 0 | 0 | 0 | 0 | 0 | 0 | 0 | 0 | 0 | 0 | 0 | 0 | 0 | 0 | 0 | 0 | 0 | 0 | 0 | 0 | 0 | 0 | 0 | 0 | 0 | 0 | 0 | 0
[7 empty] | 2044 | 0 | 0 | 0 | 0 | 0 | 0 | 0 | 0 | 0 | 0 | 0 | 0 | 0 | 0 | 0 | 0 | 0 | 0 | 0 | 0 | 0 | 0 | 0 | 0 | 0 | 0 | 0 | 0 | 0 | 0 | 0
[7 empty] | 2045 | 0 | 0 | 0 | 0 | 0 | 0 | 0 | 0 | 0 | 0 | 0 | 0 | 0 | 0 | 0 | 0 | 0 | 0 | 0 | 0 | 0 | 0 | 0 | 0 | 0 | 0 | 0 | 0 | 0 | 0 | 0
[7 empty] | 2046 | 0 | 0 | 0 | 0 | 0 | 0 | 0 | 0 | 0 | 0 | 0 | 0 | 0 | 0 | 0 | 0 | 0 | 0 | 0 | 0 | 0 | 0 | 0 | 0 | 0 | 0 | 0 | 0 | 0 | 0 | 0
[7 empty] | Total per annum, MEUR | 14.875 | 29.5375 | 43.9875 | 58.225 | 72.25 | 86.0625 | 99.6625 | 113.05 | 126.225 | 139.1875 | 151.9375 | 164.475 | 176.8 | 188.9125 | 200.8125 | 212.5 | 209.1 | 205.7 | 202.3 | 198.9 | 195.5 | 192.1 | 188.7 | 185.3 | 181.9 | 178.5 | 175.1 | 171.7 | 168.3 | 164.9 | 161.5
[8 empty] | 2025 | 2026 | 2027 | 2028 | 2029 | 2030 | 2031 | 2032 | 2033 | 2034 | 2035 | 2036 | 2037 | 2038 | 2039 | 2040
[7 empty] | Total w/o flex MEUR | 17.5 | 34.65 | 51.45 | 67.9 | 84 | 99.75 | 115.15 | 130.2 | 144.9 | 159.25 | 173.25 | 186.9 | 200.2 | 213.15 | 225.75 | 238
[7 empty] | Total w/ flex MEUR | 14.875 | 29.5375 | 43.9875 | 58.225 | 72.25 | 86.0625 | 99.6625 | 113.05 | 126.225 | 139.1875 | 151.9375 | 164.475 | 176.8 | 188.9125 | 200.8125 | 212.5
[7 empty] | Delta, MEUR | 2.625 | 5.1125 | 7.4625 | 9.675 | 11.75 | 13.6875 | 15.4875 | 17.15 | 18.675 | 20.0625 | 21.3125 | 22.425 | 23.4 | 24.2375 | 24.9375 | 25.5
Direct savings avoided CAPEX

## Reinvestments rev cap
[6 empty] | 0.96591 | Coef | 0.7 | 0.8 | 0.9 | 1.2 | 1.3 | 1.25 | 1.2 | 1.1 | 1 | 0.95 | 0.95 | 0.9 | 0.9 | 0.9 | 0.9 | 0.9 | 0.9 | 0.9 | 0.9 | 0.9 | 0.9 | 0.9
| Total CAPEX, GSEK | 45.4545 | [5 empty] | 2025 | 2026 | 2027 | 2028 | 2029 | 2030 | 2031 | 2032 | 2033 | 2034 | 2035 | 2036 | 2037 | 2038 | 2039 | 2040 | 2041 | 2042 | 2043 | 2044 | 2045 | 2046
| Number of years | 24 |  |  |  |  | % of total | 0.029167 | 0.033333 | 0.0375 | 0.05 | 0.054167 | 0.052083 | 0.05 | 0.045833 | 0.041667 | 0.039583 | 0.039583 | 0.0375 | 0.0375 | 0.0375 | 0.0375 | 0.0375 | 0.0375 | 0.0375 | 0.0375 | 0.0375 | 0.0375 | 0.0375
| Linearly distr (for reference) | 4.167% |  |  |  |  | CAPEX w/o flex, bEUR | 1.645 | 1.9212 | 2.1817 | 2.4308 | 2.6701 | 2.8988 | 2.6998 | 2.5143 | 2.342 | 2.1776 | 2.0253 | 1.8833 | 1.7515 | 1.629 | 1.5149 | 1.4089 | 0 | 0 | 0 | 0 | 0 | 0
| EUR/SEK | 1 |  |  |  |  | CAPEX with flex, bEUR | 1.6203 | 1.8635 | 2.018 | 2.1391 | 2.2696 | 2.464 | 2.2948 | 2.1372 | 1.9907 | 1.851 | 1.7215 | 1.6008 | 1.4887 | 1.3846 | 1.2876 | 1.1976 | 0 | 0 | 0 | 0 | 0 | 0
| MEUR total CAPEX, MEUR | 45454.5455 |  |  |  |  | Avoided CAPEX, bEUR | 24.6747 | 57.6345 | 163.6256 | 291.698 | 400.5149 | 434.8267 | 404.9685 | 377.15 | 351.3071 | 326.6437 | 303.7901 | 282.4987 | 262.7191 | 244.3436 | 227.2317 | 211.3382 | 0 | 0 | 0 | 0 | 0 | 0
[7 empty] | Cumulative w/o flex | 1.645 | 3.5661 | 5.7478 | 8.1786 | 10.8487 | 13.7476 | 16.4474 | 18.9617 | 21.3037 | 23.4814 | 25.5066 | 27.39 | 29.1414 | 30.7704 | 32.2853 | 33.6942 | 33.6942 | 33.6942 | 33.6942 | 33.6942 | 33.6942 | 33.6942
[7 empty] | Cumulative w flex | 1.6203 | 3.4838 | 5.5019 | 7.641 | 9.9106 | 12.3746 | 14.6694 | 16.8066 | 18.7973 | 20.6483 | 22.3698 | 23.9706 | 25.4594 | 26.844 | 28.1316 | 29.3292 | 29.3292 | 29.3292 | 29.3292 | 29.3292 | 29.3292 | 29.3292
| WACC | 5% |  |  |  |  | Delta with - w/o flex | -0.024675 | -0.082309 | -0.24593 | -0.53763 | -0.93815 | -1.373 | -1.7779 | -2.1551 | -2.5064 | -2.833 | -3.1368 | -3.4193 | -3.6821 | -3.9264 | -4.1536 | -4.365 | -4.365 | -4.365 | -4.365 | -4.365 | -4.365 | -4.365
| Depr | 50 | years
| Capacity -> money | 0.6
| Capacity reduction, c.p. | 25%
| Net reduction | 15%
| MEUR | -2902.5713
Penetration per year | Year | CAPEX net after penetration idx | CAPEX annuity | Cumulative savings | Net savings per year, investment |  | Cost reduction MEUR | Cost gross MEUR | 2025 | 2026 | 2027 | 2028 | 2029 | 2030 | 2031 | 2032 | 2033 | 2034 | 2035 | 2036 | 2037 | 2038 | 2039 | 2040 | 2041 | 2042 | 2043 | 2044 | 2045 | 2046
0.1 | 2025 | -0.13516 | -1.3516 | 24.6747 | 24.6747 |  | 246.747 | 1644.98 | 1644.98 | 0 | 0 | 0 | 0 | 0 | 0 | 0 | 0 | 0 | 0 | 0 | 0 | 0 | 0 | 0 | 0 | 0 | 0 | 0 | 0 | 0
0.2 | 2026 | -0.76657 | -3.157 | 82.3092 | 57.6345 |  | 288.1726 | 1921.1506 | 0 | 1921.1506 | 0 | 0 | 0 | 0 | 0 | 0 | 0 | 0 | 0 | 0 | 0 | 0 | 0 | 0 | 0 | 0 | 0 | 0 | 0 | 0
0.5 | 2027 | -5.248 | -8.9629 | 245.9348 | 163.6256 |  | 327.2511 | 2181.6743 | 0 | 0 | 2181.6743 | 0 | 0 | 0 | 0 | 0 | 0 | 0 | 0 | 0 | 0 | 0 | 0 | 0 | 0 | 0 | 0 | 0 | 0 | 0
0.8 | 2028 | -18.0306 | -15.9783 | 537.6328 | 291.698 |  | 364.6225 | 2430.817 | 0 | 0 | 0 | 2430.817 | 0 | 0 | 0 | 0 | 0 | 0 | 0 | 0 | 0 | 0 | 0 | 0 | 0 | 0 | 0 | 0 | 0 | 0
1 | 2029 | -39.9695 | -21.9389 | 938.1477 | 400.5149 |  | 400.5149 | 2670.0991 | 0 | 0 | 0 | 0 | 2670.0991 | 0 | 0 | 0 | 0 | 0 | 0 | 0 | 0 | 0 | 0 | 0 | 0 | 0 | 0 | 0 | 0 | 0
1 | 2030 | -63.7879 | -23.8184 | 1372.9744 | 434.8267 |  | 434.8267 | 2898.8447 | 0 | 0 | 0 | 0 | 0 | 2898.8447 | 0 | 0 | 0 | 0 | 0 | 0 | 0 | 0 | 0 | 0 | 0 | 0 | 0 | 0 | 0 | 0
1 | 2031 | -85.9708 | -22.1829 | 1777.9429 | 404.9685 |  | 404.9685 | 2699.7903 | 0 | 0 | 0 | 0 | 0 | 0 | 2699.7903 | 0 | 0 | 0 | 0 | 0 | 0 | 0 | 0 | 0 | 0 | 0 | 0 | 0 | 0 | 0
1 | 2032 | -106.6298 | -20.659 | 2155.093 | 377.15 |  | 377.15 | 2514.3335 | 0 | 0 | 0 | 0 | 0 | 0 | 0 | 2514.3335 | 0 | 0 | 0 | 0 | 0 | 0 | 0 | 0 | 0 | 0 | 0 | 0 | 0 | 0
1 | 2033 | -125.8733 | -19.2435 | 2506.4001 | 351.3071 |  | 351.3071 | 2342.0475 | 0 | 0 | 0 | 0 | 0 | 0 | 0 | 0 | 2342.0475 | 0 | 0 | 0 | 0 | 0 | 0 | 0 | 0 | 0 | 0 | 0 | 0 | 0
1 | 2034 | -143.7657 | -17.8925 | 2833.0438 | 326.6437 |  | 326.6437 | 2177.6247 | 0 | 0 | 0 | 0 | 0 | 0 | 0 | 0 | 0 | 2177.6247 | 0 | 0 | 0 | 0 | 0 | 0 | 0 | 0 | 0 | 0 | 0 | 0
1 | 2035 | -160.4064 | -16.6406 | 3136.8339 | 303.7901 |  | 303.7901 | 2025.2672 | 0 | 0 | 0 | 0 | 0 | 0 | 0 | 0 | 0 | 0 | 2025.2672 | 0 | 0 | 0 | 0 | 0 | 0 | 0 | 0 | 0 | 0 | 0
1 | 2036 | -175.8807 | -15.4744 | 3419.3326 | 282.4987 |  | 282.4987 | 1883.325 | 0 | 0 | 0 | 0 | 0 | 0 | 0 | 0 | 0 | 0 | 0 | 1883.325 | 0 | 0 | 0 | 0 | 0 | 0 | 0 | 0 | 0 | 0
1 | 2037 | -190.2716 | -14.3909 | 3682.0517 | 262.7191 |  | 262.7191 | 1751.4606 | 0 | 0 | 0 | 0 | 0 | 0 | 0 | 0 | 0 | 0 | 0 | 0 | 1751.4606 | 0 | 0 | 0 | 0 | 0 | 0 | 0 | 0 | 0
1 | 2038 | -203.656 | -13.3843 | 3926.3953 | 244.3436 |  | 244.3436 | 1628.9575 | 0 | 0 | 0 | 0 | 0 | 0 | 0 | 0 | 0 | 0 | 0 | 0 | 0 | 1628.9575 | 0 | 0 | 0 | 0 | 0 | 0 | 0 | 0
1 | 2039 | -216.103 | -12.447 | 4153.6271 | 227.2317 |  | 227.2317 | 1514.8781 | 0 | 0 | 0 | 0 | 0 | 0 | 0 | 0 | 0 | 0 | 0 | 0 | 0 | 0 | 1514.8781 | 0 | 0 | 0 | 0 | 0 | 0 | 0
1 | 2040 | -227.6794 | -11.5764 | 4364.9653 | 211.3382 |  | 211.3382 | 1408.9214 | 0 | 0 | 0 | 0 | 0 | 0 | 0 | 0 | 0 | 0 | 0 | 0 | 0 | 0 | 0 | 1408.9214 | 0 | 0 | 0 | 0 | 0 | 0
1 | 2041 | -227.6794 | 0 | 4364.9653 | 0 |  | 0 | 0 | 0 | 0 | 0 | 0 | 0 | 0 | 0 | 0 | 0 | 0 | 0 | 0 | 0 | 0 | 0 | 0 | 0 | 0 | 0 | 0 | 0 | 0
1 | 2042 | -227.6794 | 0 | 4364.9653 | 0 |  | 0 | 0 | 0 | 0 | 0 | 0 | 0 | 0 | 0 | 0 | 0 | 0 | 0 | 0 | 0 | 0 | 0 | 0 | 0 | 0 | 0 | 0 | 0 | 0
1 | 2043 | -227.6794 | 0 | 4364.9653 | 0 |  | 0 | 0 | 0 | 0 | 0 | 0 | 0 | 0 | 0 | 0 | 0 | 0 | 0 | 0 | 0 | 0 | 0 | 0 | 0 | 0 | 0 | 0 | 0 | 0
1 | 2044 | -227.6794 | 0 | 4364.9653 | 0 |  | 0 | 0 | 0 | 0 | 0 | 0 | 0 | 0 | 0 | 0 | 0 | 0 | 0 | 0 | 0 | 0 | 0 | 0 | 0 | 0 | 0 | 0 | 0 | 0
1 | 2045 | -227.6794 | 0 | 4364.9653 | 0 |  | 0 | 0 | 0 | 0 | 0 | 0 | 0 | 0 | 0 | 0 | 0 | 0 | 0 | 0 | 0 | 0 | 0 | 0 | 0 | 0 | 0 | 0 | 0 | 0
1 | 2046 | -227.6794 | 0 | 4364.9653 | 0 |  | 0 | 0 | 0 | 0 | 0 | 0 | 0 | 0 | 0 | 0 | 0 | 0 | 0 | 0 | 0 | 0 | 0 | 0 | 0 | 0 | 0 | 0 | 0 | 0
[6 empty] | Life length | 50 | Years
[7 empty] | Age of asset | 2025 | 2026 | 2027 | 2028 | 2029 | 2030 | 2031 | 2032 | 2033 | 2034 | 2035 | 2036 | 2037 | 2038 | 2039 | 2040 | 2041 | 2042 | 2043 | 2044 | 2045 | 2046 | 2047 | 2048 | 2049 | 2050 | 2051 | 2052 | 2053 | 2054 | 2055
[7 empty] | 2025 | 0 | 1 | 2 | 3 | 4 | 5 | 6 | 7 | 8 | 9 | 10 | 11 | 12 | 13 | 14 | 15 | 16 | 17 | 18 | 19 | 20 | 21 | 22 | 23 | 24 | 25 | 26 | 27 | 28 | 29 | 30
[7 empty] | 2026 | -1 | 0 | 1 | 2 | 3 | 4 | 5 | 6 | 7 | 8 | 9 | 10 | 11 | 12 | 13 | 14 | 15 | 16 | 17 | 18 | 19 | 20 | 21 | 22 | 23 | 24 | 25 | 26 | 27 | 28 | 29
[7 empty] | 2027 | -1 | -1 | 0 | 1 | 2 | 3 | 4 | 5 | 6 | 7 | 8 | 9 | 10 | 11 | 12 | 13 | 14 | 15 | 16 | 17 | 18 | 19 | 20 | 21 | 22 | 23 | 24 | 25 | 26 | 27 | 28
[7 empty] | 2028 | -1 | -1 | -1 | 0 | 1 | 2 | 3 | 4 | 5 | 6 | 7 | 8 | 9 | 10 | 11 | 12 | 13 | 14 | 15 | 16 | 17 | 18 | 19 | 20 | 21 | 22 | 23 | 24 | 25 | 26 | 27
[7 empty] | 2029 | -1 | -1 | -1 | -1 | 0 | 1 | 2 | 3 | 4 | 5 | 6 | 7 | 8 | 9 | 10 | 11 | 12 | 13 | 14 | 15 | 16 | 17 | 18 | 19 | 20 | 21 | 22 | 23 | 24 | 25 | 26
[7 empty] | 2030 | -1 | -1 | -1 | -1 | -1 | 0 | 1 | 2 | 3 | 4 | 5 | 6 | 7 | 8 | 9 | 10 | 11 | 12 | 13 | 14 | 15 | 16 | 17 | 18 | 19 | 20 | 21 | 22 | 23 | 24 | 25
[7 empty] | 2031 | -1 | -1 | -1 | -1 | -1 | -1 | 0 | 1 | 2 | 3 | 4 | 5 | 6 | 7 | 8 | 9 | 10 | 11 | 12 | 13 | 14 | 15 | 16 | 17 | 18 | 19 | 20 | 21 | 22 | 23 | 24
[7 empty] | 2032 | -1 | -1 | -1 | -1 | -1 | -1 | -1 | 0 | 1 | 2 | 3 | 4 | 5 | 6 | 7 | 8 | 9 | 10 | 11 | 12 | 13 | 14 | 15 | 16 | 17 | 18 | 19 | 20 | 21 | 22 | 23
[7 empty] | 2033 | -1 | -1 | -1 | -1 | -1 | -1 | -1 | -1 | 0 | 1 | 2 | 3 | 4 | 5 | 6 | 7 | 8 | 9 | 10 | 11 | 12 | 13 | 14 | 15 | 16 | 17 | 18 | 19 | 20 | 21 | 22
[7 empty] | 2034 | -1 | -1 | -1 | -1 | -1 | -1 | -1 | -1 | -1 | 0 | 1 | 2 | 3 | 4 | 5 | 6 | 7 | 8 | 9 | 10 | 11 | 12 | 13 | 14 | 15 | 16 | 17 | 18 | 19 | 20 | 21
[7 empty] | 2035 | -1 | -1 | -1 | -1 | -1 | -1 | -1 | -1 | -1 | -1 | 0 | 1 | 2 | 3 | 4 | 5 | 6 | 7 | 8 | 9 | 10 | 11 | 12 | 13 | 14 | 15 | 16 | 17 | 18 | 19 | 20
[7 empty] | 2036 | -1 | -1 | -1 | -1 | -1 | -1 | -1 | -1 | -1 | -1 | -1 | 0 | 1 | 2 | 3 | 4 | 5 | 6 | 7 | 8 | 9 | 10 | 11 | 12 | 13 | 14 | 15 | 16 | 17 | 18 | 19
[7 empty] | 2037 | -1 | -1 | -1 | -1 | -1 | -1 | -1 | -1 | -1 | -1 | -1 | -1 | 0 | 1 | 2 | 3 | 4 | 5 | 6 | 7 | 8 | 9 | 10 | 11 | 12 | 13 | 14 | 15 | 16 | 17 | 18
[7 empty] | 2038 | -1 | -1 | -1 | -1 | -1 | -1 | -1 | -1 | -1 | -1 | -1 | -1 | -1 | 0 | 1 | 2 | 3 | 4 | 5 | 6 | 7 | 8 | 9 | 10 | 11 | 12 | 13 | 14 | 15 | 16 | 17
[7 empty] | 2039 | -1 | -1 | -1 | -1 | -1 | -1 | -1 | -1 | -1 | -1 | -1 | -1 | -1 | -1 | 0 | 1 | 2 | 3 | 4 | 5 | 6 | 7 | 8 | 9 | 10 | 11 | 12 | 13 | 14 | 15 | 16
[7 empty] | 2040 | -1 | -1 | -1 | -1 | -1 | -1 | -1 | -1 | -1 | -1 | -1 | -1 | -1 | -1 | -1 | 0 | 1 | 2 | 3 | 4 | 5 | 6 | 7 | 8 | 9 | 10 | 11 | 12 | 13 | 14 | 15
[7 empty] | 2041 | -1 | -1 | -1 | -1 | -1 | -1 | -1 | -1 | -1 | -1 | -1 | -1 | -1 | -1 | -1 | -1 | 0 | 1 | 2 | 3 | 4 | 5 | 6 | 7 | 8 | 9 | 10 | 11 | 12 | 13 | 14
[7 empty] | 2042 | -1 | -1 | -1 | -1 | -1 | -1 | -1 | -1 | -1 | -1 | -1 | -1 | -1 | -1 | -1 | -1 | -1 | 0 | 1 | 2 | 3 | 4 | 5 | 6 | 7 | 8 | 9 | 10 | 11 | 12 | 13
[7 empty] | 2043 | -1 | -1 | -1 | -1 | -1 | -1 | -1 | -1 | -1 | -1 | -1 | -1 | -1 | -1 | -1 | -1 | -1 | -1 | 0 | 1 | 2 | 3 | 4 | 5 | 6 | 7 | 8 | 9 | 10 | 11 | 12
[7 empty] | 2044 | -1 | -1 | -1 | -1 | -1 | -1 | -1 | -1 | -1 | -1 | -1 | -1 | -1 | -1 | -1 | -1 | -1 | -1 | -1 | 0 | 1 | 2 | 3 | 4 | 5 | 6 | 7 | 8 | 9 | 10 | 11
[7 empty] | 2045 | -1 | -1 | -1 | -1 | -1 | -1 | -1 | -1 | -1 | -1 | -1 | -1 | -1 | -1 | -1 | -1 | -1 | -1 | -1 | -1 | 0 | 1 | 2 | 3 | 4 | 5 | 6 | 7 | 8 | 9 | 10
[7 empty] | 2046 | -1 | -1 | -1 | -1 | -1 | -1 | -1 | -1 | -1 | -1 | -1 | -1 | -1 | -1 | -1 | -1 | -1 | -1 | -1 | -1 | -1 | 0 | 1 | 2 | 3 | 4 | 5 | 6 | 7 | 8 | 9
[7 empty] | 2047 | -1 | -1 | -1 | -1 | -1 | -1 | -1 | -1 | -1 | -1 | -1 | -1 | -1 | -1 | -1 | -1 | -1 | -1 | -1 | -1 | -1 | -1 | 0 | 1 | 2 | 3 | 4 | 5 | 6 | 7 | 8
[7 empty] | 2048 | -1 | -1 | -1 | -1 | -1 | -1 | -1 | -1 | -1 | -1 | -1 | -1 | -1 | -1 | -1 | -1 | -1 | -1 | -1 | -1 | -1 | -1 | -1 | 0 | 1 | 2 | 3 | 4 | 5 | 6 | 7
[7 empty] | 2049 | -1 | -1 | -1 | -1 | -1 | -1 | -1 | -1 | -1 | -1 | -1 | -1 | -1 | -1 | -1 | -1 | -1 | -1 | -1 | -1 | -1 | -1 | -1 | -1 | 0 | 1 | 2 | 3 | 4 | 5 | 6
[7 empty] | 2050 | -1 | -1 | -1 | -1 | -1 | -1 | -1 | -1 | -1 | -1 | -1 | -1 | -1 | -1 | -1 | -1 | -1 | -1 | -1 | -1 | -1 | -1 | -1 | -1 | -1 | 0 | 1 | 2 | 3 | 4 | 5
[7 empty] | 2051 | -1 | -1 | -1 | -1 | -1 | -1 | -1 | -1 | -1 | -1 | -1 | -1 | -1 | -1 | -1 | -1 | -1 | -1 | -1 | -1 | -1 | -1 | -1 | -1 | -1 | -1 | 0 | 1 | 2 | 3 | 4
[7 empty] | 2052 | -1 | -1 | -1 | -1 | -1 | -1 | -1 | -1 | -1 | -1 | -1 | -1 | -1 | -1 | -1 | -1 | -1 | -1 | -1 | -1 | -1 | -1 | -1 | -1 | -1 | -1 | -1 | 0 | 1 | 2 | 3
[7 empty] | 2053 | -1 | -1 | -1 | -1 | -1 | -1 | -1 | -1 | -1 | -1 | -1 | -1 | -1 | -1 | -1 | -1 | -1 | -1 | -1 | -1 | -1 | -1 | -1 | -1 | -1 | -1 | -1 | -1 | 0 | 1 | 2
[7 empty] | 2054 | -1 | -1 | -1 | -1 | -1 | -1 | -1 | -1 | -1 | -1 | -1 | -1 | -1 | -1 | -1 | -1 | -1 | -1 | -1 | -1 | -1 | -1 | -1 | -1 | -1 | -1 | -1 | -1 | -1 | 0 | 1
[7 empty] | 2055 | -1 | -1 | -1 | -1 | -1 | -1 | -1 | -1 | -1 | -1 | -1 | -1 | -1 | -1 | -1 | -1 | -1 | -1 | -1 | -1 | -1 | -1 | -1 | -1 | -1 | -1 | -1 | -1 | -1 | -1 | 0
[7 empty] | RAV | 2025 | 2026 | 2027 | 2028 | 2029 | 2030 | 2031 | 2032 | 2033 | 2034 | 2035 | 2036 | 2037 | 2038 | 2039 | 2040 | 2041 | 2042 | 2043 | 2044 | 2045 | 2046 | 2047 | 2048 | 2049 | 2050 | 2051 | 2052 | 2053 | 2054 | 2055
[7 empty] | 2025 | 1 | 0.98 | 0.96 | 0.94 | 0.92 | 0.9 | 0.88 | 0.86 | 0.84 | 0.82 | 0.8 | 0.78 | 0.76 | 0.74 | 0.72 | 0.7 | 0.68 | 0.66 | 0.64 | 0.62 | 0.6 | 0.58 | 0.56 | 0.54 | 0.52 | 0.5 | 0.48 | 0.46 | 0.44 | 0.42 | 0.4
[7 empty] | 2026 | 0 | 1 | 0.98 | 0.96 | 0.94 | 0.92 | 0.9 | 0.88 | 0.86 | 0.84 | 0.82 | 0.8 | 0.78 | 0.76 | 0.74 | 0.72 | 0.7 | 0.68 | 0.66 | 0.64 | 0.62 | 0.6 | 0.58 | 0.56 | 0.54 | 0.52 | 0.5 | 0.48 | 0.46 | 0.44 | 0.42
[7 empty] | 2027 | 0 | 0 | 1 | 0.98 | 0.96 | 0.94 | 0.92 | 0.9 | 0.88 | 0.86 | 0.84 | 0.82 | 0.8 | 0.78 | 0.76 | 0.74 | 0.72 | 0.7 | 0.68 | 0.66 | 0.64 | 0.62 | 0.6 | 0.58 | 0.56 | 0.54 | 0.52 | 0.5 | 0.48 | 0.46 | 0.44
[7 empty] | 2028 | 0 | 0 | 0 | 1 | 0.98 | 0.96 | 0.94 | 0.92 | 0.9 | 0.88 | 0.86 | 0.84 | 0.82 | 0.8 | 0.78 | 0.76 | 0.74 | 0.72 | 0.7 | 0.68 | 0.66 | 0.64 | 0.62 | 0.6 | 0.58 | 0.56 | 0.54 | 0.52 | 0.5 | 0.48 | 0.46
[7 empty] | 2029 | 0 | 0 | 0 | 0 | 1 | 0.98 | 0.96 | 0.94 | 0.92 | 0.9 | 0.88 | 0.86 | 0.84 | 0.82 | 0.8 | 0.78 | 0.76 | 0.74 | 0.72 | 0.7 | 0.68 | 0.66 | 0.64 | 0.62 | 0.6 | 0.58 | 0.56 | 0.54 | 0.52 | 0.5 | 0.48
[7 empty] | 2030 | 0 | 0 | 0 | 0 | 0 | 1 | 0.98 | 0.96 | 0.94 | 0.92 | 0.9 | 0.88 | 0.86 | 0.84 | 0.82 | 0.8 | 0.78 | 0.76 | 0.74 | 0.72 | 0.7 | 0.68 | 0.66 | 0.64 | 0.62 | 0.6 | 0.58 | 0.56 | 0.54 | 0.52 | 0.5
[7 empty] | 2031 | 0 | 0 | 0 | 0 | 0 | 0 | 1 | 0.98 | 0.96 | 0.94 | 0.92 | 0.9 | 0.88 | 0.86 | 0.84 | 0.82 | 0.8 | 0.78 | 0.76 | 0.74 | 0.72 | 0.7 | 0.68 | 0.66 | 0.64 | 0.62 | 0.6 | 0.58 | 0.56 | 0.54 | 0.52
[7 empty] | 2032 | 0 | 0 | 0 | 0 | 0 | 0 | 0 | 1 | 0.98 | 0.96 | 0.94 | 0.92 | 0.9 | 0.88 | 0.86 | 0.84 | 0.82 | 0.8 | 0.78 | 0.76 | 0.74 | 0.72 | 0.7 | 0.68 | 0.66 | 0.64 | 0.62 | 0.6 | 0.58 | 0.56 | 0.54
[7 empty] | 2033 | 0 | 0 | 0 | 0 | 0 | 0 | 0 | 0 | 1 | 0.98 | 0.96 | 0.94 | 0.92 | 0.9 | 0.88 | 0.86 | 0.84 | 0.82 | 0.8 | 0.78 | 0.76 | 0.74 | 0.72 | 0.7 | 0.68 | 0.66 | 0.64 | 0.62 | 0.6 | 0.58 | 0.56
[7 empty] | 2034 | 0 | 0 | 0 | 0 | 0 | 0 | 0 | 0 | 0 | 1 | 0.98 | 0.96 | 0.94 | 0.92 | 0.9 | 0.88 | 0.86 | 0.84 | 0.82 | 0.8 | 0.78 | 0.76 | 0.74 | 0.72 | 0.7 | 0.68 | 0.66 | 0.64 | 0.62 | 0.6 | 0.58
[7 empty] | 2035 | 0 | 0 | 0 | 0 | 0 | 0 | 0 | 0 | 0 | 0 | 1 | 0.98 | 0.96 | 0.94 | 0.92 | 0.9 | 0.88 | 0.86 | 0.84 | 0.82 | 0.8 | 0.78 | 0.76 | 0.74 | 0.72 | 0.7 | 0.68 | 0.66 | 0.64 | 0.62 | 0.6
[7 empty] | 2036 | 0 | 0 | 0 | 0 | 0 | 0 | 0 | 0 | 0 | 0 | 0 | 1 | 0.98 | 0.96 | 0.94 | 0.92 | 0.9 | 0.88 | 0.86 | 0.84 | 0.82 | 0.8 | 0.78 | 0.76 | 0.74 | 0.72 | 0.7 | 0.68 | 0.66 | 0.64 | 0.62
[7 empty] | 2037 | 0 | 0 | 0 | 0 | 0 | 0 | 0 | 0 | 0 | 0 | 0 | 0 | 1 | 0.98 | 0.96 | 0.94 | 0.92 | 0.9 | 0.88 | 0.86 | 0.84 | 0.82 | 0.8 | 0.78 | 0.76 | 0.74 | 0.72 | 0.7 | 0.68 | 0.66 | 0.64
[7 empty] | 2038 | 0 | 0 | 0 | 0 | 0 | 0 | 0 | 0 | 0 | 0 | 0 | 0 | 0 | 1 | 0.98 | 0.96 | 0.94 | 0.92 | 0.9 | 0.88 | 0.86 | 0.84 | 0.82 | 0.8 | 0.78 | 0.76 | 0.74 | 0.72 | 0.7 | 0.68 | 0.66
[7 empty] | 2039 | 0 | 0 | 0 | 0 | 0 | 0 | 0 | 0 | 0 | 0 | 0 | 0 | 0 | 0 | 1 | 0.98 | 0.96 | 0.94 | 0.92 | 0.9 | 0.88 | 0.86 | 0.84 | 0.82 | 0.8 | 0.78 | 0.76 | 0.74 | 0.72 | 0.7 | 0.68
[7 empty] | 2040 | 0 | 0 | 0 | 0 | 0 | 0 | 0 | 0 | 0 | 0 | 0 | 0 | 0 | 0 | 0 | 1 | 0.98 | 0.96 | 0.94 | 0.92 | 0.9 | 0.88 | 0.86 | 0.84 | 0.82 | 0.8 | 0.78 | 0.76 | 0.74 | 0.72 | 0.7
[7 empty] | 2041 | 0 | 0 | 0 | 0 | 0 | 0 | 0 | 0 | 0 | 0 | 0 | 0 | 0 | 0 | 0 | 0 | 1 | 0.98 | 0.96 | 0.94 | 0.92 | 0.9 | 0.88 | 0.86 | 0.84 | 0.82 | 0.8 | 0.78 | 0.76 | 0.74 | 0.72
[7 empty] | 2042 | 0 | 0 | 0 | 0 | 0 | 0 | 0 | 0 | 0 | 0 | 0 | 0 | 0 | 0 | 0 | 0 | 0 | 1 | 0.98 | 0.96 | 0.94 | 0.92 | 0.9 | 0.88 | 0.86 | 0.84 | 0.82 | 0.8 | 0.78 | 0.76 | 0.74
[7 empty] | 2043 | 0 | 0 | 0 | 0 | 0 | 0 | 0 | 0 | 0 | 0 | 0 | 0 | 0 | 0 | 0 | 0 | 0 | 0 | 1 | 0.98 | 0.96 | 0.94 | 0.92 | 0.9 | 0.88 | 0.86 | 0.84 | 0.82 | 0.8 | 0.78 | 0.76
[7 empty] | 2044 | 0 | 0 | 0 | 0 | 0 | 0 | 0 | 0 | 0 | 0 | 0 | 0 | 0 | 0 | 0 | 0 | 0 | 0 | 0 | 1 | 0.98 | 0.96 | 0.94 | 0.92 | 0.9 | 0.88 | 0.86 | 0.84 | 0.82 | 0.8 | 0.78
[7 empty] | 2045 | 0 | 0 | 0 | 0 | 0 | 0 | 0 | 0 | 0 | 0 | 0 | 0 | 0 | 0 | 0 | 0 | 0 | 0 | 0 | 0 | 1 | 0.98 | 0.96 | 0.94 | 0.92 | 0.9 | 0.88 | 0.86 | 0.84 | 0.82 | 0.8
[7 empty] | 2046 | 0 | 0 | 0 | 0 | 0 | 0 | 0 | 0 | 0 | 0 | 0 | 0 | 0 | 0 | 0 | 0 | 0 | 0 | 0 | 0 | 0 | 1 | 0.98 | 0.96 | 0.94 | 0.92 | 0.9 | 0.88 | 0.86 | 0.84 | 0.82
[7 empty] | 2047 | 0 | 0 | 0 | 0 | 0 | 0 | 0 | 0 | 0 | 0 | 0 | 0 | 0 | 0 | 0 | 0 | 0 | 0 | 0 | 0 | 0 | 0 | 1 | 0.98 | 0.96 | 0.94 | 0.92 | 0.9 | 0.88 | 0.86 | 0.84
[7 empty] | 2048 | 0 | 0 | 0 | 0 | 0 | 0 | 0 | 0 | 0 | 0 | 0 | 0 | 0 | 0 | 0 | 0 | 0 | 0 | 0 | 0 | 0 | 0 | 0 | 1 | 0.98 | 0.96 | 0.94 | 0.92 | 0.9 | 0.88 | 0.86
[7 empty] | 2049 | 0 | 0 | 0 | 0 | 0 | 0 | 0 | 0 | 0 | 0 | 0 | 0 | 0 | 0 | 0 | 0 | 0 | 0 | 0 | 0 | 0 | 0 | 0 | 0 | 1 | 0.98 | 0.96 | 0.94 | 0.92 | 0.9 | 0.88
[7 empty] | 2050 | 0 | 0 | 0 | 0 | 0 | 0 | 0 | 0 | 0 | 0 | 0 | 0 | 0 | 0 | 0 | 0 | 0 | 0 | 0 | 0 | 0 | 0 | 0 | 0 | 0 | 1 | 0.98 | 0.96 | 0.94 | 0.92 | 0.9
[7 empty] | 2051 | 0 | 0 | 0 | 0 | 0 | 0 | 0 | 0 | 0 | 0 | 0 | 0 | 0 | 0 | 0 | 0 | 0 | 0 | 0 | 0 | 0 | 0 | 0 | 0 | 0 | 0 | 1 | 0.98 | 0.96 | 0.94 | 0.92
[7 empty] | 2052 | 0 | 0 | 0 | 0 | 0 | 0 | 0 | 0 | 0 | 0 | 0 | 0 | 0 | 0 | 0 | 0 | 0 | 0 | 0 | 0 | 0 | 0 | 0 | 0 | 0 | 0 | 0 | 1 | 0.98 | 0.96 | 0.94
[7 empty] | 2053 | 0 | 0 | 0 | 0 | 0 | 0 | 0 | 0 | 0 | 0 | 0 | 0 | 0 | 0 | 0 | 0 | 0 | 0 | 0 | 0 | 0 | 0 | 0 | 0 | 0 | 0 | 0 | 0 | 1 | 0.98 | 0.96
[7 empty] | 2054 | 0 | 0 | 0 | 0 | 0 | 0 | 0 | 0 | 0 | 0 | 0 | 0 | 0 | 0 | 0 | 0 | 0 | 0 | 0 | 0 | 0 | 0 | 0 | 0 | 0 | 0 | 0 | 0 | 0 | 1 | 0.98
[7 empty] | 2055 | 0 | 0 | 0 | 0 | 0 | 0 | 0 | 0 | 0 | 0 | 0 | 0 | 0 | 0 | 0 | 0 | 0 | 0 | 0 | 0 | 0 | 0 | 0 | 0 | 0 | 0 | 0 | 0 | 0 | 0 | 1
[7 empty] | Depreciation | 2025 | 2026 | 2027 | 2028 | 2029 | 2030 | 2031 | 2032 | 2033 | 2034 | 2035 | 2036 | 2037 | 2038 | 2039 | 2040 | 2041 | 2042 | 2043 | 2044 | 2045 | 2046 | 2047 | 2048 | 2049 | 2050 | 2051 | 2052 | 2053 | 2054 | 2055
[7 empty] | 2025 | 0.02 | 0.02 | 0.02 | 0.02 | 0.02 | 0.02 | 0.02 | 0.02 | 0.02 | 0.02 | 0.02 | 0.02 | 0.02 | 0.02 | 0.02 | 0.02 | 0.02 | 0.02 | 0.02 | 0.02 | 0.02 | 0.02 | 0.02 | 0.02 | 0.02 | 0.02 | 0.02 | 0.02 | 0.02 | 0.02 | 0.02
[7 empty] | 2026 | 0 | 0.02 | 0.02 | 0.02 | 0.02 | 0.02 | 0.02 | 0.02 | 0.02 | 0.02 | 0.02 | 0.02 | 0.02 | 0.02 | 0.02 | 0.02 | 0.02 | 0.02 | 0.02 | 0.02 | 0.02 | 0.02 | 0.02 | 0.02 | 0.02 | 0.02 | 0.02 | 0.02 | 0.02 | 0.02 | 0.02
[7 empty] | 2027 | 0 | 0 | 0.02 | 0.02 | 0.02 | 0.02 | 0.02 | 0.02 | 0.02 | 0.02 | 0.02 | 0.02 | 0.02 | 0.02 | 0.02 | 0.02 | 0.02 | 0.02 | 0.02 | 0.02 | 0.02 | 0.02 | 0.02 | 0.02 | 0.02 | 0.02 | 0.02 | 0.02 | 0.02 | 0.02 | 0.02
[7 empty] | 2028 | 0 | 0 | 0 | 0.02 | 0.02 | 0.02 | 0.02 | 0.02 | 0.02 | 0.02 | 0.02 | 0.02 | 0.02 | 0.02 | 0.02 | 0.02 | 0.02 | 0.02 | 0.02 | 0.02 | 0.02 | 0.02 | 0.02 | 0.02 | 0.02 | 0.02 | 0.02 | 0.02 | 0.02 | 0.02 | 0.02
[7 empty] | 2029 | 0 | 0 | 0 | 0 | 0.02 | 0.02 | 0.02 | 0.02 | 0.02 | 0.02 | 0.02 | 0.02 | 0.02 | 0.02 | 0.02 | 0.02 | 0.02 | 0.02 | 0.02 | 0.02 | 0.02 | 0.02 | 0.02 | 0.02 | 0.02 | 0.02 | 0.02 | 0.02 | 0.02 | 0.02 | 0.02
[7 empty] | 2030 | 0 | 0 | 0 | 0 | 0 | 0.02 | 0.02 | 0.02 | 0.02 | 0.02 | 0.02 | 0.02 | 0.02 | 0.02 | 0.02 | 0.02 | 0.02 | 0.02 | 0.02 | 0.02 | 0.02 | 0.02 | 0.02 | 0.02 | 0.02 | 0.02 | 0.02 | 0.02 | 0.02 | 0.02 | 0.02
[7 empty] | 2031 | 0 | 0 | 0 | 0 | 0 | 0 | 0.02 | 0.02 | 0.02 | 0.02 | 0.02 | 0.02 | 0.02 | 0.02 | 0.02 | 0.02 | 0.02 | 0.02 | 0.02 | 0.02 | 0.02 | 0.02 | 0.02 | 0.02 | 0.02 | 0.02 | 0.02 | 0.02 | 0.02 | 0.02 | 0.02
[7 empty] | 2032 | 0 | 0 | 0 | 0 | 0 | 0 | 0 | 0.02 | 0.02 | 0.02 | 0.02 | 0.02 | 0.02 | 0.02 | 0.02 | 0.02 | 0.02 | 0.02 | 0.02 | 0.02 | 0.02 | 0.02 | 0.02 | 0.02 | 0.02 | 0.02 | 0.02 | 0.02 | 0.02 | 0.02 | 0.02
[7 empty] | 2033 | 0 | 0 | 0 | 0 | 0 | 0 | 0 | 0 | 0.02 | 0.02 | 0.02 | 0.02 | 0.02 | 0.02 | 0.02 | 0.02 | 0.02 | 0.02 | 0.02 | 0.02 | 0.02 | 0.02 | 0.02 | 0.02 | 0.02 | 0.02 | 0.02 | 0.02 | 0.02 | 0.02 | 0.02
[7 empty] | 2034 | 0 | 0 | 0 | 0 | 0 | 0 | 0 | 0 | 0 | 0.02 | 0.02 | 0.02 | 0.02 | 0.02 | 0.02 | 0.02 | 0.02 | 0.02 | 0.02 | 0.02 | 0.02 | 0.02 | 0.02 | 0.02 | 0.02 | 0.02 | 0.02 | 0.02 | 0.02 | 0.02 | 0.02
[7 empty] | 2035 | 0 | 0 | 0 | 0 | 0 | 0 | 0 | 0 | 0 | 0 | 0.02 | 0.02 | 0.02 | 0.02 | 0.02 | 0.02 | 0.02 | 0.02 | 0.02 | 0.02 | 0.02 | 0.02 | 0.02 | 0.02 | 0.02 | 0.02 | 0.02 | 0.02 | 0.02 | 0.02 | 0.02
[7 empty] | 2036 | 0 | 0 | 0 | 0 | 0 | 0 | 0 | 0 | 0 | 0 | 0 | 0.02 | 0.02 | 0.02 | 0.02 | 0.02 | 0.02 | 0.02 | 0.02 | 0.02 | 0.02 | 0.02 | 0.02 | 0.02 | 0.02 | 0.02 | 0.02 | 0.02 | 0.02 | 0.02 | 0.02
[7 empty] | 2037 | 0 | 0 | 0 | 0 | 0 | 0 | 0 | 0 | 0 | 0 | 0 | 0 | 0.02 | 0.02 | 0.02 | 0.02 | 0.02 | 0.02 | 0.02 | 0.02 | 0.02 | 0.02 | 0.02 | 0.02 | 0.02 | 0.02 | 0.02 | 0.02 | 0.02 | 0.02 | 0.02
[7 empty] | 2038 | 0 | 0 | 0 | 0 | 0 | 0 | 0 | 0 | 0 | 0 | 0 | 0 | 0 | 0.02 | 0.02 | 0.02 | 0.02 | 0.02 | 0.02 | 0.02 | 0.02 | 0.02 | 0.02 | 0.02 | 0.02 | 0.02 | 0.02 | 0.02 | 0.02 | 0.02 | 0.02
[7 empty] | 2039 | 0 | 0 | 0 | 0 | 0 | 0 | 0 | 0 | 0 | 0 | 0 | 0 | 0 | 0 | 0.02 | 0.02 | 0.02 | 0.02 | 0.02 | 0.02 | 0.02 | 0.02 | 0.02 | 0.02 | 0.02 | 0.02 | 0.02 | 0.02 | 0.02 | 0.02 | 0.02
[7 empty] | 2040 | 0 | 0 | 0 | 0 | 0 | 0 | 0 | 0 | 0 | 0 | 0 | 0 | 0 | 0 | 0 | 0.02 | 0.02 | 0.02 | 0.02 | 0.02 | 0.02 | 0.02 | 0.02 | 0.02 | 0.02 | 0.02 | 0.02 | 0.02 | 0.02 | 0.02 | 0.02
[7 empty] | 2041 | 0 | 0 | 0 | 0 | 0 | 0 | 0 | 0 | 0 | 0 | 0 | 0 | 0 | 0 | 0 | 0 | 0.02 | 0.02 | 0.02 | 0.02 | 0.02 | 0.02 | 0.02 | 0.02 | 0.02 | 0.02 | 0.02 | 0.02 | 0.02 | 0.02 | 0.02
[7 empty] | 2042 | 0 | 0 | 0 | 0 | 0 | 0 | 0 | 0 | 0 | 0 | 0 | 0 | 0 | 0 | 0 | 0 | 0 | 0.02 | 0.02 | 0.02 | 0.02 | 0.02 | 0.02 | 0.02 | 0.02 | 0.02 | 0.02 | 0.02 | 0.02 | 0.02 | 0.02
[7 empty] | 2043 | 0 | 0 | 0 | 0 | 0 | 0 | 0 | 0 | 0 | 0 | 0 | 0 | 0 | 0 | 0 | 0 | 0 | 0 | 0.02 | 0.02 | 0.02 | 0.02 | 0.02 | 0.02 | 0.02 | 0.02 | 0.02 | 0.02 | 0.02 | 0.02 | 0.02
[7 empty] | 2044 | 0 | 0 | 0 | 0 | 0 | 0 | 0 | 0 | 0 | 0 | 0 | 0 | 0 | 0 | 0 | 0 | 0 | 0 | 0 | 0.02 | 0.02 | 0.02 | 0.02 | 0.02 | 0.02 | 0.02 | 0.02 | 0.02 | 0.02 | 0.02 | 0.02
[7 empty] | 2045 | 0 | 0 | 0 | 0 | 0 | 0 | 0 | 0 | 0 | 0 | 0 | 0 | 0 | 0 | 0 | 0 | 0 | 0 | 0 | 0 | 0.02 | 0.02 | 0.02 | 0.02 | 0.02 | 0.02 | 0.02 | 0.02 | 0.02 | 0.02 | 0.02
[7 empty] | 2046 | 0 | 0 | 0 | 0 | 0 | 0 | 0 | 0 | 0 | 0 | 0 | 0 | 0 | 0 | 0 | 0 | 0 | 0 | 0 | 0 | 0 | 0.02 | 0.02 | 0.02 | 0.02 | 0.02 | 0.02 | 0.02 | 0.02 | 0.02 | 0.02
[7 empty] | 2047 | 0 | 0 | 0 | 0 | 0 | 0 | 0 | 0 | 0 | 0 | 0 | 0 | 0 | 0 | 0 | 0 | 0 | 0 | 0 | 0 | 0 | 0 | 0.02 | 0.02 | 0.02 | 0.02 | 0.02 | 0.02 | 0.02 | 0.02 | 0.02
[7 empty] | 2048 | 0 | 0 | 0 | 0 | 0 | 0 | 0 | 0 | 0 | 0 | 0 | 0 | 0 | 0 | 0 | 0 | 0 | 0 | 0 | 0 | 0 | 0 | 0 | 0.02 | 0.02 | 0.02 | 0.02 | 0.02 | 0.02 | 0.02 | 0.02
[7 empty] | 2049 | 0 | 0 | 0 | 0 | 0 | 0 | 0 | 0 | 0 | 0 | 0 | 0 | 0 | 0 | 0 | 0 | 0 | 0 | 0 | 0 | 0 | 0 | 0 | 0 | 0.02 | 0.02 | 0.02 | 0.02 | 0.02 | 0.02 | 0.02
[7 empty] | 2050 | 0 | 0 | 0 | 0 | 0 | 0 | 0 | 0 | 0 | 0 | 0 | 0 | 0 | 0 | 0 | 0 | 0 | 0 | 0 | 0 | 0 | 0 | 0 | 0 | 0 | 0.02 | 0.02 | 0.02 | 0.02 | 0.02 | 0.02
[7 empty] | 2051 | 0 | 0 | 0 | 0 | 0 | 0 | 0 | 0 | 0 | 0 | 0 | 0 | 0 | 0 | 0 | 0 | 0 | 0 | 0 | 0 | 0 | 0 | 0 | 0 | 0 | 0 | 0.02 | 0.02 | 0.02 | 0.02 | 0.02
[7 empty] | 2052 | 0 | 0 | 0 | 0 | 0 | 0 | 0 | 0 | 0 | 0 | 0 | 0 | 0 | 0 | 0 | 0 | 0 | 0 | 0 | 0 | 0 | 0 | 0 | 0 | 0 | 0 | 0 | 0.02 | 0.02 | 0.02 | 0.02
[7 empty] | 2053 | 0 | 0 | 0 | 0 | 0 | 0 | 0 | 0 | 0 | 0 | 0 | 0 | 0 | 0 | 0 | 0 | 0 | 0 | 0 | 0 | 0 | 0 | 0 | 0 | 0 | 0 | 0 | 0 | 0.02 | 0.02 | 0.02
[7 empty] | 2054 | 0 | 0 | 0 | 0 | 0 | 0 | 0 | 0 | 0 | 0 | 0 | 0 | 0 | 0 | 0 | 0 | 0 | 0 | 0 | 0 | 0 | 0 | 0 | 0 | 0 | 0 | 0 | 0 | 0 | 0.02 | 0.02
[7 empty] | 2055 | 0 | 0 | 0 | 0 | 0 | 0 | 0 | 0 | 0 | 0 | 0 | 0 | 0 | 0 | 0 | 0 | 0 | 0 | 0 | 0 | 0 | 0 | 0 | 0 | 0 | 0 | 0 | 0 | 0 | 0 | 0.02
[6 empty] | NUAK w/o flex, MEUR | Age adjusted value | 2025 | 2026 | 2027 | 2028 | 2029 | 2030 | 2031 | 2032 | 2033 | 2034 | 2035 | 2036 | 2037 | 2038 | 2039 | 2040 | 2041 | 2042 | 2043 | 2044 | 2045 | 2046 | 2047 | 2048 | 2049 | 2050 | 2051 | 2052 | 2053 | 2054 | 2055
[6 empty] | 1644.98 | 2025 | 1644.98 | 1612.0804 | 1579.1808 | 1546.2812 | 1513.3816 | 1480.482 | 1447.5824 | 1414.6828 | 1381.7832 | 1348.8836 | 1315.984 | 1283.0844 | 1250.1848 | 1217.2852 | 1184.3856 | 1151.486 | 1118.5864 | 1085.6868 | 1052.7872 | 1019.8876 | 986.988 | 954.0884 | 921.1888 | 888.2892 | 855.3896 | 822.49 | 789.5904 | 756.6908 | 723.7912 | 690.8916 | 657.992
[6 empty] | 1921.1506 | 2026 | 0 | 1921.1506 | 1882.7276 | 1844.3046 | 1805.8816 | 1767.4586 | 1729.0355 | 1690.6125 | 1652.1895 | 1613.7665 | 1575.3435 | 1536.9205 | 1498.4975 | 1460.0745 | 1421.6514 | 1383.2284 | 1344.8054 | 1306.3824 | 1267.9594 | 1229.5364 | 1191.1134 | 1152.6904 | 1114.2673 | 1075.8443 | 1037.4213 | 998.9983 | 960.5753 | 922.1523 | 883.7293 | 845.3063 | 806.8833
[6 empty] | 2181.6743 | 2027 | 0 | 0 | 2181.6743 | 2138.0408 | 2094.4073 | 2050.7738 | 2007.1403 | 1963.5069 | 1919.8734 | 1876.2399 | 1832.6064 | 1788.9729 | 1745.3394 | 1701.7059 | 1658.0725 | 1614.439 | 1570.8055 | 1527.172 | 1483.5385 | 1439.905 | 1396.2715 | 1352.6381 | 1309.0046 | 1265.3711 | 1221.7376 | 1178.1041 | 1134.4706 | 1090.8371 | 1047.2037 | 1003.5702 | 959.9367
[6 empty] | 2430.817 | 2028 | 0 | 0 | 0 | 2430.817 | 2382.2006 | 2333.5843 | 2284.9679 | 2236.3516 | 2187.7353 | 2139.1189 | 2090.5026 | 2041.8862 | 1993.2699 | 1944.6536 | 1896.0372 | 1847.4209 | 1798.8045 | 1750.1882 | 1701.5719 | 1652.9555 | 1604.3392 | 1555.7229 | 1507.1065 | 1458.4902 | 1409.8738 | 1361.2575 | 1312.6412 | 1264.0248 | 1215.4085 | 1166.7921 | 1118.1758
[6 empty] | 2670.0991 | 2029 | 0 | 0 | 0 | 0 | 2670.0991 | 2616.6971 | 2563.2951 | 2509.8932 | 2456.4912 | 2403.0892 | 2349.6872 | 2296.2852 | 2242.8833 | 2189.4813 | 2136.0793 | 2082.6773 | 2029.2753 | 1975.8733 | 1922.4714 | 1869.0694 | 1815.6674 | 1762.2654 | 1708.8634 | 1655.4615 | 1602.0595 | 1548.6575 | 1495.2555 | 1441.8535 | 1388.4515 | 1335.0496 | 1281.6476
[6 empty] | 2898.8447 | 2030 | 0 | 0 | 0 | 0 | 0 | 2898.8447 | 2840.8678 | 2782.8909 | 2724.914 | 2666.9371 | 2608.9602 | 2550.9833 | 2493.0065 | 2435.0296 | 2377.0527 | 2319.0758 | 2261.0989 | 2203.122 | 2145.1451 | 2087.1682 | 2029.1913 | 1971.2144 | 1913.2375 | 1855.2606 | 1797.2837 | 1739.3068 | 1681.3299 | 1623.353 | 1565.3761 | 1507.3993 | 1449.4224
[6 empty] | 2699.7903 | 2031 | 0 | 0 | 0 | 0 | 0 | 0 | 2699.7903 | 2645.7945 | 2591.7987 | 2537.8029 | 2483.8071 | 2429.8113 | 2375.8155 | 2321.8197 | 2267.8239 | 2213.828 | 2159.8322 | 2105.8364 | 2051.8406 | 1997.8448 | 1943.849 | 1889.8532 | 1835.8574 | 1781.8616 | 1727.8658 | 1673.87 | 1619.8742 | 1565.8784 | 1511.8826 | 1457.8868 | 1403.891
[6 empty] | 2514.3335 | 2032 | 0 | 0 | 0 | 0 | 0 | 0 | 0 | 2514.3335 | 2464.0468 | 2413.7602 | 2363.4735 | 2313.1868 | 2262.9001 | 2212.6135 | 2162.3268 | 2112.0401 | 2061.7535 | 2011.4668 | 1961.1801 | 1910.8935 | 1860.6068 | 1810.3201 | 1760.0334 | 1709.7468 | 1659.4601 | 1609.1734 | 1558.8868 | 1508.6001 | 1458.3134 | 1408.0268 | 1357.7401
[6 empty] | 2342.0475 | 2033 | 0 | 0 | 0 | 0 | 0 | 0 | 0 | 0 | 2342.0475 | 2295.2066 | 2248.3656 | 2201.5247 | 2154.6837 | 2107.8428 | 2061.0018 | 2014.1609 | 1967.3199 | 1920.479 | 1873.638 | 1826.7971 | 1779.9561 | 1733.1152 | 1686.2742 | 1639.4333 | 1592.5923 | 1545.7514 | 1498.9104 | 1452.0695 | 1405.2285 | 1358.3876 | 1311.5466
[6 empty] | 2177.6247 | 2034 | 0 | 0 | 0 | 0 | 0 | 0 | 0 | 0 | 0 | 2177.6247 | 2134.0722 | 2090.5197 | 2046.9672 | 2003.4147 | 1959.8622 | 1916.3097 | 1872.7572 | 1829.2048 | 1785.6523 | 1742.0998 | 1698.5473 | 1654.9948 | 1611.4423 | 1567.8898 | 1524.3373 | 1480.7848 | 1437.2323 | 1393.6798 | 1350.1273 | 1306.5748 | 1263.0223
[6 empty] | 2025.2672 | 2035 | 0 | 0 | 0 | 0 | 0 | 0 | 0 | 0 | 0 | 0 | 2025.2672 | 1984.7619 | 1944.2566 | 1903.7512 | 1863.2459 | 1822.7405 | 1782.2352 | 1741.7298 | 1701.2245 | 1660.7191 | 1620.2138 | 1579.7085 | 1539.2031 | 1498.6978 | 1458.1924 | 1417.6871 | 1377.1817 | 1336.6764 | 1296.171 | 1255.6657 | 1215.1603
[6 empty] | 1883.325 | 2036 | 0 | 0 | 0 | 0 | 0 | 0 | 0 | 0 | 0 | 0 | 0 | 1883.325 | 1845.6585 | 1807.992 | 1770.3255 | 1732.659 | 1694.9925 | 1657.326 | 1619.6595 | 1581.993 | 1544.3265 | 1506.66 | 1468.9935 | 1431.327 | 1393.6605 | 1355.994 | 1318.3275 | 1280.661 | 1242.9945 | 1205.328 | 1167.6615
[6 empty] | 1751.4606 | 2037 | 0 | 0 | 0 | 0 | 0 | 0 | 0 | 0 | 0 | 0 | 0 | 0 | 1751.4606 | 1716.4314 | 1681.4022 | 1646.373 | 1611.3438 | 1576.3145 | 1541.2853 | 1506.2561 | 1471.2269 | 1436.1977 | 1401.1685 | 1366.1393 | 1331.1101 | 1296.0808 | 1261.0516 | 1226.0224 | 1190.9932 | 1155.964 | 1120.9348
[6 empty] | 1628.9575 | 2038 | 0 | 0 | 0 | 0 | 0 | 0 | 0 | 0 | 0 | 0 | 0 | 0 | 0 | 1628.9575 | 1596.3783 | 1563.7992 | 1531.22 | 1498.6409 | 1466.0617 | 1433.4826 | 1400.9034 | 1368.3243 | 1335.7451 | 1303.166 | 1270.5868 | 1238.0077 | 1205.4285 | 1172.8494 | 1140.2702 | 1107.6911 | 1075.1119
[6 empty] | 1514.8781 | 2039 | 0 | 0 | 0 | 0 | 0 | 0 | 0 | 0 | 0 | 0 | 0 | 0 | 0 | 0 | 1514.8781 | 1484.5805 | 1454.2829 | 1423.9854 | 1393.6878 | 1363.3903 | 1333.0927 | 1302.7951 | 1272.4976 | 1242.2 | 1211.9024 | 1181.6049 | 1151.3073 | 1121.0098 | 1090.7122 | 1060.4146 | 1030.1171
[6 empty] | 1408.9214 | 2040 | 0 | 0 | 0 | 0 | 0 | 0 | 0 | 0 | 0 | 0 | 0 | 0 | 0 | 0 | 0 | 1408.9214 | 1380.743 | 1352.5645 | 1324.3861 | 1296.2077 | 1268.0293 | 1239.8508 | 1211.6724 | 1183.494 | 1155.3155 | 1127.1371 | 1098.9587 | 1070.7803 | 1042.6018 | 1014.4234 | 986.245
[6 empty] | 0 | 2041 | 0 | 0 | 0 | 0 | 0 | 0 | 0 | 0 | 0 | 0 | 0 | 0 | 0 | 0 | 0 | 0 | 0 | 0 | 0 | 0 | 0 | 0 | 0 | 0 | 0 | 0 | 0 | 0 | 0 | 0 | 0
[6 empty] | 0 | 2042 | 0 | 0 | 0 | 0 | 0 | 0 | 0 | 0 | 0 | 0 | 0 | 0 | 0 | 0 | 0 | 0 | 0 | 0 | 0 | 0 | 0 | 0 | 0 | 0 | 0 | 0 | 0 | 0 | 0 | 0 | 0
[6 empty] | 0 | 2043 | 0 | 0 | 0 | 0 | 0 | 0 | 0 | 0 | 0 | 0 | 0 | 0 | 0 | 0 | 0 | 0 | 0 | 0 | 0 | 0 | 0 | 0 | 0 | 0 | 0 | 0 | 0 | 0 | 0 | 0 | 0
[6 empty] | 0 | 2044 | 0 | 0 | 0 | 0 | 0 | 0 | 0 | 0 | 0 | 0 | 0 | 0 | 0 | 0 | 0 | 0 | 0 | 0 | 0 | 0 | 0 | 0 | 0 | 0 | 0 | 0 | 0 | 0 | 0 | 0 | 0
[6 empty] | 0 | 2045 | 0 | 0 | 0 | 0 | 0 | 0 | 0 | 0 | 0 | 0 | 0 | 0 | 0 | 0 | 0 | 0 | 0 | 0 | 0 | 0 | 0 | 0 | 0 | 0 | 0 | 0 | 0 | 0 | 0 | 0 | 0
[6 empty] | 0 | 2046 | 0 | 0 | 0 | 0 | 0 | 0 | 0 | 0 | 0 | 0 | 0 | 0 | 0 | 0 | 0 | 0 | 0 | 0 | 0 | 0 | 0 | 0 | 0 | 0 | 0 | 0 | 0 | 0 | 0 | 0 | 0
2047
2048
2049
2050
2051
2052
2053
2054
2055
[6 empty] | NUAK w/o flex, MEUR | Depr MEUR/a | 2025 | 2026 | 2027 | 2028 | 2029 | 2030 | 2031 | 2032 | 2033 | 2034 | 2035 | 2036 | 2037 | 2038 | 2039 | 2040 | 2041 | 2042 | 2043 | 2044 | 2045 | 2046 | 2047 | 2048 | 2049 | 2050 | 2051 | 2052 | 2053 | 2054 | 2055
[6 empty] | 1644.98 | 2025 | 32.8996 | 32.2416 | 31.5836 | 30.9256 | 30.2676 | 29.6096 | 28.9516 | 28.2937 | 27.6357 | 26.9777 | 26.3197 | 25.6617 | 25.0037 | 24.3457 | 23.6877 | 23.0297 | 22.3717 | 21.7137 | 21.0557 | 20.3978 | 19.7398 | 19.0818 | 18.4238 | 17.7658 | 17.1078 | 16.4498 | 15.7918 | 15.1338 | 14.4758 | 13.8178 | 13.1598
[6 empty] | 1921.1506 | 2026 | 0 | 38.423 | 37.6546 | 36.8861 | 36.1176 | 35.3492 | 34.5807 | 33.8123 | 33.0438 | 32.2753 | 31.5069 | 30.7384 | 29.9699 | 29.2015 | 28.433 | 27.6646 | 26.8961 | 26.1276 | 25.3592 | 24.5907 | 23.8223 | 23.0538 | 22.2853 | 21.5169 | 20.7484 | 19.98 | 19.2115 | 18.443 | 17.6746 | 16.9061 | 16.1377
[6 empty] | 2181.6743 | 2027 | 0 | 0 | 43.6335 | 42.7608 | 41.8881 | 41.0155 | 40.1428 | 39.2701 | 38.3975 | 37.5248 | 36.6521 | 35.7795 | 34.9068 | 34.0341 | 33.1614 | 32.2888 | 31.4161 | 30.5434 | 29.6708 | 28.7981 | 27.9254 | 27.0528 | 26.1801 | 25.3074 | 24.4348 | 23.5621 | 22.6894 | 21.8167 | 20.9441 | 20.0714 | 19.1987
[6 empty] | 2430.817 | 2028 | 0 | 0 | 0 | 48.6163 | 47.644 | 46.6717 | 45.6994 | 44.727 | 43.7547 | 42.7824 | 41.8101 | 40.8377 | 39.8654 | 38.8931 | 37.9207 | 36.9484 | 35.9761 | 35.0038 | 34.0314 | 33.0591 | 32.0868 | 31.1145 | 30.1421 | 29.1698 | 28.1975 | 27.2251 | 26.2528 | 25.2805 | 24.3082 | 23.3358 | 22.3635
[6 empty] | 2670.0991 | 2029 | 0 | 0 | 0 | 0 | 53.402 | 52.3339 | 51.2659 | 50.1979 | 49.1298 | 48.0618 | 46.9937 | 45.9257 | 44.8577 | 43.7896 | 42.7216 | 41.6535 | 40.5855 | 39.5175 | 38.4494 | 37.3814 | 36.3133 | 35.2453 | 34.1773 | 33.1092 | 32.0412 | 30.9731 | 29.9051 | 28.8371 | 27.769 | 26.701 | 25.633
[6 empty] | 2898.8447 | 2030 | 0 | 0 | 0 | 0 | 0 | 57.9769 | 56.8174 | 55.6578 | 54.4983 | 53.3387 | 52.1792 | 51.0197 | 49.8601 | 48.7006 | 47.5411 | 46.3815 | 45.222 | 44.0624 | 42.9029 | 41.7434 | 40.5838 | 39.4243 | 38.2648 | 37.1052 | 35.9457 | 34.7861 | 33.6266 | 32.4671 | 31.3075 | 30.148 | 28.9884
[6 empty] | 2699.7903 | 2031 | 0 | 0 | 0 | 0 | 0 | 0 | 53.9958 | 52.9159 | 51.836 | 50.7561 | 49.6761 | 48.5962 | 47.5163 | 46.4364 | 45.3565 | 44.2766 | 43.1966 | 42.1167 | 41.0368 | 39.9569 | 38.877 | 37.7971 | 36.7171 | 35.6372 | 34.5573 | 33.4774 | 32.3975 | 31.3176 | 30.2377 | 29.1577 | 28.0778
[6 empty] | 2514.3335 | 2032 | 0 | 0 | 0 | 0 | 0 | 0 | 0 | 50.2867 | 49.2809 | 48.2752 | 47.2695 | 46.2637 | 45.258 | 44.2523 | 43.2465 | 42.2408 | 41.2351 | 40.2293 | 39.2236 | 38.2179 | 37.2121 | 36.2064 | 35.2007 | 34.1949 | 33.1892 | 32.1835 | 31.1777 | 30.172 | 29.1663 | 28.1605 | 27.1548
[6 empty] | 2342.0475 | 2033 | 0 | 0 | 0 | 0 | 0 | 0 | 0 | 0 | 46.841 | 45.9041 | 44.9673 | 44.0305 | 43.0937 | 42.1569 | 41.22 | 40.2832 | 39.3464 | 38.4096 | 37.4728 | 36.5359 | 35.5991 | 34.6623 | 33.7255 | 32.7887 | 31.8518 | 30.915 | 29.9782 | 29.0414 | 28.1046 | 27.1678 | 26.2309
[6 empty] | 2177.6247 | 2034 | 0 | 0 | 0 | 0 | 0 | 0 | 0 | 0 | 0 | 43.5525 | 42.6814 | 41.8104 | 40.9393 | 40.0683 | 39.1972 | 38.3262 | 37.4551 | 36.5841 | 35.713 | 34.842 | 33.9709 | 33.0999 | 32.2288 | 31.3578 | 30.4867 | 29.6157 | 28.7446 | 27.8736 | 27.0025 | 26.1315 | 25.2604
[6 empty] | 2025.2672 | 2035 | 0 | 0 | 0 | 0 | 0 | 0 | 0 | 0 | 0 | 0 | 40.5053 | 39.6952 | 38.8851 | 38.075 | 37.2649 | 36.4548 | 35.6447 | 34.8346 | 34.0245 | 33.2144 | 32.4043 | 31.5942 | 30.7841 | 29.974 | 29.1638 | 28.3537 | 27.5436 | 26.7335 | 25.9234 | 25.1133 | 24.3032
[6 empty] | 1883.325 | 2036 | 0 | 0 | 0 | 0 | 0 | 0 | 0 | 0 | 0 | 0 | 0 | 37.6665 | 36.9132 | 36.1598 | 35.4065 | 34.6532 | 33.8998 | 33.1465 | 32.3932 | 31.6399 | 30.8865 | 30.1332 | 29.3799 | 28.6265 | 27.8732 | 27.1199 | 26.3665 | 25.6132 | 24.8599 | 24.1066 | 23.3532
[6 empty] | 1751.4606 | 2037 | 0 | 0 | 0 | 0 | 0 | 0 | 0 | 0 | 0 | 0 | 0 | 0 | 35.0292 | 34.3286 | 33.628 | 32.9275 | 32.2269 | 31.5263 | 30.8257 | 30.1251 | 29.4245 | 28.724 | 28.0234 | 27.3228 | 26.6222 | 25.9216 | 25.221 | 24.5204 | 23.8199 | 23.1193 | 22.4187
[6 empty] | 1628.9575 | 2038 | 0 | 0 | 0 | 0 | 0 | 0 | 0 | 0 | 0 | 0 | 0 | 0 | 0 | 32.5791 | 31.9276 | 31.276 | 30.6244 | 29.9728 | 29.3212 | 28.6697 | 28.0181 | 27.3665 | 26.7149 | 26.0633 | 25.4117 | 24.7602 | 24.1086 | 23.457 | 22.8054 | 22.1538 | 21.5022
[6 empty] | 1514.8781 | 2039 | 0 | 0 | 0 | 0 | 0 | 0 | 0 | 0 | 0 | 0 | 0 | 0 | 0 | 0 | 30.2976 | 29.6916 | 29.0857 | 28.4797 | 27.8738 | 27.2678 | 26.6619 | 26.0559 | 25.45 | 24.844 | 24.238 | 23.6321 | 23.0261 | 22.4202 | 21.8142 | 21.2083 | 20.6023
[6 empty] | 1408.9214 | 2040 | 0 | 0 | 0 | 0 | 0 | 0 | 0 | 0 | 0 | 0 | 0 | 0 | 0 | 0 | 0 | 28.1784 | 27.6149 | 27.0513 | 26.4877 | 25.9242 | 25.3606 | 24.797 | 24.2334 | 23.6699 | 23.1063 | 22.5427 | 21.9792 | 21.4156 | 20.852 | 20.2885 | 19.7249
[6 empty] | 0 | 2041 | 0 | 0 | 0 | 0 | 0 | 0 | 0 | 0 | 0 | 0 | 0 | 0 | 0 | 0 | 0 | 0 | 0 | 0 | 0 | 0 | 0 | 0 | 0 | 0 | 0 | 0 | 0 | 0 | 0 | 0 | 0
[6 empty] | 0 | 2042 | 0 | 0 | 0 | 0 | 0 | 0 | 0 | 0 | 0 | 0 | 0 | 0 | 0 | 0 | 0 | 0 | 0 | 0 | 0 | 0 | 0 | 0 | 0 | 0 | 0 | 0 | 0 | 0 | 0 | 0 | 0
[6 empty] | 0 | 2043 | 0 | 0 | 0 | 0 | 0 | 0 | 0 | 0 | 0 | 0 | 0 | 0 | 0 | 0 | 0 | 0 | 0 | 0 | 0 | 0 | 0 | 0 | 0 | 0 | 0 | 0 | 0 | 0 | 0 | 0 | 0
[6 empty] | 0 | 2044 | 0 | 0 | 0 | 0 | 0 | 0 | 0 | 0 | 0 | 0 | 0 | 0 | 0 | 0 | 0 | 0 | 0 | 0 | 0 | 0 | 0 | 0 | 0 | 0 | 0 | 0 | 0 | 0 | 0 | 0 | 0
[6 empty] | 0 | 2045 | 0 | 0 | 0 | 0 | 0 | 0 | 0 | 0 | 0 | 0 | 0 | 0 | 0 | 0 | 0 | 0 | 0 | 0 | 0 | 0 | 0 | 0 | 0 | 0 | 0 | 0 | 0 | 0 | 0 | 0 | 0
[6 empty] | 0 | 2046 | 0 | 0 | 0 | 0 | 0 | 0 | 0 | 0 | 0 | 0 | 0 | 0 | 0 | 0 | 0 | 0 | 0 | 0 | 0 | 0 | 0 | 0 | 0 | 0 | 0 | 0 | 0 | 0 | 0 | 0 | 0
2047
2048
2049
2050
2051
2052
2053
2054
2055
[6 empty] | Total rev cap from investments | Depr MEUR/a | 2025 | 2026 | 2027 | 2028 | 2029 | 2030 | 2031 | 2032 | 2033 | 2034 | 2035 | 2036 | 2037 | 2038 | 2039 | 2040 | 2041 | 2042 | 2043 | 2044 | 2045 | 2046 | 2047 | 2048 | 2049 | 2050 | 2051 | 2052 | 2053 | 2054 | 2055
[7 empty] | 2025 | 115.1486 | 112.8456 | 110.5427 | 108.2397 | 105.9367 | 103.6337 | 101.3308 | 99.0278 | 96.7248 | 94.4219 | 92.1189 | 89.8159 | 87.5129 | 85.21 | 82.907 | 80.604 | 78.301 | 75.9981 | 73.6951 | 71.3921 | 69.0892 | 66.7862 | 64.4832 | 62.1802 | 59.8773 | 57.5743 | 55.2713 | 52.9684 | 50.6654 | 48.3624 | 46.0594
[7 empty] | 2026 | 0 | 134.4805 | 131.7909 | 129.1013 | 126.4117 | 123.7221 | 121.0325 | 118.3429 | 115.6533 | 112.9637 | 110.274 | 107.5844 | 104.8948 | 102.2052 | 99.5156 | 96.826 | 94.1364 | 91.4468 | 88.7572 | 86.0675 | 83.3779 | 80.6883 | 77.9987 | 75.3091 | 72.6195 | 69.9299 | 67.2403 | 64.5507 | 61.861 | 59.1714 | 56.4818
[7 empty] | 2027 | 0 | 0 | 152.7172 | 149.6629 | 146.6085 | 143.5542 | 140.4998 | 137.4455 | 134.3911 | 131.3368 | 128.2824 | 125.2281 | 122.1738 | 119.1194 | 116.0651 | 113.0107 | 109.9564 | 106.902 | 103.8477 | 100.7934 | 97.739 | 94.6847 | 91.6303 | 88.576 | 85.5216 | 82.4673 | 79.4129 | 76.3586 | 73.3043 | 70.2499 | 67.1956
[7 empty] | 2028 | 0 | 0 | 0 | 170.1572 | 166.754 | 163.3509 | 159.9478 | 156.5446 | 153.1415 | 149.7383 | 146.3352 | 142.932 | 139.5289 | 136.1257 | 132.7226 | 129.3195 | 125.9163 | 122.5132 | 119.11 | 115.7069 | 112.3037 | 108.9006 | 105.4975 | 102.0943 | 98.6912 | 95.288 | 91.8849 | 88.4817 | 85.0786 | 81.6754 | 78.2723
[7 empty] | 2029 | 0 | 0 | 0 | 0 | 186.9069 | 183.1688 | 179.4307 | 175.6925 | 171.9544 | 168.2162 | 164.4781 | 160.74 | 157.0018 | 153.2637 | 149.5256 | 145.7874 | 142.0493 | 138.3111 | 134.573 | 130.8349 | 127.0967 | 123.3586 | 119.6204 | 115.8823 | 112.1442 | 108.406 | 104.6679 | 100.9297 | 97.1916 | 93.4535 | 89.7153
[7 empty] | 2030 | 0 | 0 | 0 | 0 | 0 | 202.9191 | 198.8607 | 194.8024 | 190.744 | 186.6856 | 182.6272 | 178.5688 | 174.5105 | 170.4521 | 166.3937 | 162.3353 | 158.2769 | 154.2185 | 150.1602 | 146.1018 | 142.0434 | 137.985 | 133.9266 | 129.8682 | 125.8099 | 121.7515 | 117.6931 | 113.6347 | 109.5763 | 105.5179 | 101.4596
[7 empty] | 2031 | 0 | 0 | 0 | 0 | 0 | 0 | 188.9853 | 185.2056 | 181.4259 | 177.6462 | 173.8665 | 170.0868 | 166.3071 | 162.5274 | 158.7477 | 154.968 | 151.1883 | 147.4086 | 143.6288 | 139.8491 | 136.0694 | 132.2897 | 128.51 | 124.7303 | 120.9506 | 117.1709 | 113.3912 | 109.6115 | 105.8318 | 102.0521 | 98.2724
[7 empty] | 2032 | 0 | 0 | 0 | 0 | 0 | 0 | 0 | 176.0033 | 172.4833 | 168.9632 | 165.4431 | 161.9231 | 158.403 | 154.8829 | 151.3629 | 147.8428 | 144.3227 | 140.8027 | 137.2826 | 133.7625 | 130.2425 | 126.7224 | 123.2023 | 119.6823 | 116.1622 | 112.6421 | 109.1221 | 105.602 | 102.0819 | 98.5619 | 95.0418
[7 empty] | 2033 | 0 | 0 | 0 | 0 | 0 | 0 | 0 | 0 | 163.9433 | 160.6645 | 157.3856 | 154.1067 | 150.8279 | 147.549 | 144.2701 | 140.9913 | 137.7124 | 134.4335 | 131.1547 | 127.8758 | 124.5969 | 121.3181 | 118.0392 | 114.7603 | 111.4815 | 108.2026 | 104.9237 | 101.6449 | 98.366 | 95.0871 | 91.8083
[7 empty] | 2034 | 0 | 0 | 0 | 0 | 0 | 0 | 0 | 0 | 0 | 152.4337 | 149.3851 | 146.3364 | 143.2877 | 140.239 | 137.1904 | 134.1417 | 131.093 | 128.0443 | 124.9957 | 121.947 | 118.8983 | 115.8496 | 112.801 | 109.7523 | 106.7036 | 103.6549 | 100.6063 | 97.5576 | 94.5089 | 91.4602 | 88.4116
[7 empty] | 2035 | 0 | 0 | 0 | 0 | 0 | 0 | 0 | 0 | 0 | 0 | 141.7687 | 138.9333 | 136.098 | 133.2626 | 130.4272 | 127.5918 | 124.7565 | 121.9211 | 119.0857 | 116.2503 | 113.415 | 110.5796 | 107.7442 | 104.9088 | 102.0735 | 99.2381 | 96.4027 | 93.5673 | 90.732 | 87.8966 | 85.0612
[7 empty] | 2036 | 0 | 0 | 0 | 0 | 0 | 0 | 0 | 0 | 0 | 0 | 0 | 131.8327 | 129.1961 | 126.5594 | 123.9228 | 121.2861 | 118.6495 | 116.0128 | 113.3762 | 110.7395 | 108.1029 | 105.4662 | 102.8295 | 100.1929 | 97.5562 | 94.9196 | 92.2829 | 89.6463 | 87.0096 | 84.373 | 81.7363
[7 empty] | 2037 | 0 | 0 | 0 | 0 | 0 | 0 | 0 | 0 | 0 | 0 | 0 | 0 | 122.6022 | 120.1502 | 117.6982 | 115.2461 | 112.7941 | 110.342 | 107.89 | 105.4379 | 102.9859 | 100.5338 | 98.0818 | 95.6297 | 93.1777 | 90.7257 | 88.2736 | 85.8216 | 83.3695 | 80.9175 | 78.4654
[7 empty] | 2038 | 0 | 0 | 0 | 0 | 0 | 0 | 0 | 0 | 0 | 0 | 0 | 0 | 0 | 114.027 | 111.7465 | 109.4659 | 107.1854 | 104.9049 | 102.6243 | 100.3438 | 98.0632 | 95.7827 | 93.5022 | 91.2216 | 88.9411 | 86.6605 | 84.38 | 82.0995 | 79.8189 | 77.5384 | 75.2578
[7 empty] | 2039 | 0 | 0 | 0 | 0 | 0 | 0 | 0 | 0 | 0 | 0 | 0 | 0 | 0 | 0 | 106.0415 | 103.9206 | 101.7998 | 99.679 | 97.5581 | 95.4373 | 93.3165 | 91.1957 | 89.0748 | 86.954 | 84.8332 | 82.7123 | 80.5915 | 78.4707 | 76.3499 | 74.229 | 72.1082
[7 empty] | 2040 | 0 | 0 | 0 | 0 | 0 | 0 | 0 | 0 | 0 | 0 | 0 | 0 | 0 | 0 | 0 | 98.6245 | 96.652 | 94.6795 | 92.707 | 90.7345 | 88.762 | 86.7896 | 84.8171 | 82.8446 | 80.8721 | 78.8996 | 76.9271 | 74.9546 | 72.9821 | 71.0096 | 69.0371
[7 empty] | 2041 | 0 | 0 | 0 | 0 | 0 | 0 | 0 | 0 | 0 | 0 | 0 | 0 | 0 | 0 | 0 | 0 | 0 | 0 | 0 | 0 | 0 | 0 | 0 | 0 | 0 | 0 | 0 | 0 | 0 | 0 | 0
[7 empty] | 2042 | 0 | 0 | 0 | 0 | 0 | 0 | 0 | 0 | 0 | 0 | 0 | 0 | 0 | 0 | 0 | 0 | 0 | 0 | 0 | 0 | 0 | 0 | 0 | 0 | 0 | 0 | 0 | 0 | 0 | 0 | 0
[7 empty] | 2043 | 0 | 0 | 0 | 0 | 0 | 0 | 0 | 0 | 0 | 0 | 0 | 0 | 0 | 0 | 0 | 0 | 0 | 0 | 0 | 0 | 0 | 0 | 0 | 0 | 0 | 0 | 0 | 0 | 0 | 0 | 0
[7 empty] | 2044 | 0 | 0 | 0 | 0 | 0 | 0 | 0 | 0 | 0 | 0 | 0 | 0 | 0 | 0 | 0 | 0 | 0 | 0 | 0 | 0 | 0 | 0 | 0 | 0 | 0 | 0 | 0 | 0 | 0 | 0 | 0
[7 empty] | 2045 | 0 | 0 | 0 | 0 | 0 | 0 | 0 | 0 | 0 | 0 | 0 | 0 | 0 | 0 | 0 | 0 | 0 | 0 | 0 | 0 | 0 | 0 | 0 | 0 | 0 | 0 | 0 | 0 | 0 | 0 | 0
[7 empty] | 2046 | 0 | 0 | 0 | 0 | 0 | 0 | 0 | 0 | 0 | 0 | 0 | 0 | 0 | 0 | 0 | 0 | 0 | 0 | 0 | 0 | 0 | 0 | 0 | 0 | 0 | 0 | 0 | 0 | 0 | 0 | 0
[7 empty] | Total per annum | 115.1486 | 247.3262 | 395.0508 | 557.161 | 732.6179 | 920.3488 | 1090.0876 | 1243.0646 | 1380.4616 | 1503.0701 | 1611.9649 | 1708.0883 | 1792.3446 | 1865.5737 | 1928.5366 | 1981.9618 | 1934.7899 | 1887.6181 | 1840.4463 | 1793.2744 | 1746.1026 | 1698.9307 | 1651.7589 | 1604.5871 | 1557.4152 | 1510.2434 | 1463.0715 | 1415.8997 | 1368.7279 | 1321.556 | 1274.3842
[6 empty] | NUAK with flex, BEUR | Age adjusted value | 2025 | 2026 | 2027 | 2028 | 2029 | 2030 | 2031 | 2032 | 2033 | 2034 | 2035 | 2036 | 2037 | 2038 | 2039 | 2040 | 2041 | 2042 | 2043 | 2044 | 2045 | 2046 | 2047 | 2048 | 2049 | 2050 | 2051 | 2052 | 2053 | 2054 | 2055
[6 empty] | 1620.3053 | 2025 | 1620.3053 | 1587.8992 | 1555.4931 | 1523.087 | 1490.6809 | 1458.2748 | 1425.8687 | 1393.4625 | 1361.0564 | 1328.6503 | 1296.2442 | 1263.8381 | 1231.432 | 1199.0259 | 1166.6198 | 1134.2137 | 1101.8076 | 1069.4015 | 1036.9954 | 1004.5893 | 972.1832 | 939.7771 | 907.371 | 874.9649 | 842.5588 | 810.1526 | 777.7465 | 745.3404 | 712.9343 | 680.5282 | 648.1221
[6 empty] | 1863.5161 | 2026 | 0 | 1863.5161 | 1826.2458 | 1788.9754 | 1751.7051 | 1714.4348 | 1677.1645 | 1639.8942 | 1602.6238 | 1565.3535 | 1528.0832 | 1490.8129 | 1453.5425 | 1416.2722 | 1379.0019 | 1341.7316 | 1304.4613 | 1267.1909 | 1229.9206 | 1192.6503 | 1155.38 | 1118.1097 | 1080.8393 | 1043.569 | 1006.2987 | 969.0284 | 931.758 | 894.4877 | 857.2174 | 819.9471 | 782.6768
[6 empty] | 2018.0487 | 2027 | 0 | 0 | 2018.0487 | 1977.6877 | 1937.3268 | 1896.9658 | 1856.6048 | 1816.2438 | 1775.8829 | 1735.5219 | 1695.1609 | 1654.7999 | 1614.439 | 1574.078 | 1533.717 | 1493.356 | 1452.9951 | 1412.6341 | 1372.2731 | 1331.9122 | 1291.5512 | 1251.1902 | 1210.8292 | 1170.4683 | 1130.1073 | 1089.7463 | 1049.3853 | 1009.0244 | 968.6634 | 928.3024 | 887.9414
[6 empty] | 2139.1189 | 2028 | 0 | 0 | 0 | 2139.1189 | 2096.3365 | 2053.5542 | 2010.7718 | 1967.9894 | 1925.207 | 1882.4247 | 1839.6423 | 1796.8599 | 1754.0775 | 1711.2951 | 1668.5128 | 1625.7304 | 1582.948 | 1540.1656 | 1497.3832 | 1454.6009 | 1411.8185 | 1369.0361 | 1326.2537 | 1283.4714 | 1240.689 | 1197.9066 | 1155.1242 | 1112.3418 | 1069.5595 | 1026.7771 | 983.9947
[6 empty] | 2269.5842 | 2029 | 0 | 0 | 0 | 0 | 2269.5842 | 2224.1926 | 2178.8009 | 2133.4092 | 2088.0175 | 2042.6258 | 1997.2341 | 1951.8425 | 1906.4508 | 1861.0591 | 1815.6674 | 1770.2757 | 1724.884 | 1679.4923 | 1634.1007 | 1588.709 | 1543.3173 | 1497.9256 | 1452.5339 | 1407.1422 | 1361.7505 | 1316.3589 | 1270.9672 | 1225.5755 | 1180.1838 | 1134.7921 | 1089.4004
[6 empty] | 2464.018 | 2030 | 0 | 0 | 0 | 0 | 0 | 2464.018 | 2414.7376 | 2365.4573 | 2316.1769 | 2266.8966 | 2217.6162 | 2168.3358 | 2119.0555 | 2069.7751 | 2020.4948 | 1971.2144 | 1921.934 | 1872.6537 | 1823.3733 | 1774.093 | 1724.8126 | 1675.5322 | 1626.2519 | 1576.9715 | 1527.6912 | 1478.4108 | 1429.1304 | 1379.8501 | 1330.5697 | 1281.2894 | 1232.009
[6 empty] | 2294.8218 | 2031 | 0 | 0 | 0 | 0 | 0 | 0 | 2294.8218 | 2248.9253 | 2203.0289 | 2157.1325 | 2111.236 | 2065.3396 | 2019.4431 | 1973.5467 | 1927.6503 | 1881.7538 | 1835.8574 | 1789.961 | 1744.0645 | 1698.1681 | 1652.2717 | 1606.3752 | 1560.4788 | 1514.5824 | 1468.6859 | 1422.7895 | 1376.8931 | 1330.9966 | 1285.1002 | 1239.2037 | 1193.3073
[6 empty] | 2137.1835 | 2032 | 0 | 0 | 0 | 0 | 0 | 0 | 0 | 2137.1835 | 2094.4398 | 2051.6961 | 2008.9525 | 1966.2088 | 1923.4651 | 1880.7215 | 1837.9778 | 1795.2341 | 1752.4904 | 1709.7468 | 1667.0031 | 1624.2594 | 1581.5158 | 1538.7721 | 1496.0284 | 1453.2848 | 1410.5411 | 1367.7974 | 1325.0538 | 1282.3101 | 1239.5664 | 1196.8227 | 1154.0791
[6 empty] | 1990.7404 | 2033 | 0 | 0 | 0 | 0 | 0 | 0 | 0 | 0 | 1990.7404 | 1950.9256 | 1911.1108 | 1871.296 | 1831.4812 | 1791.6664 | 1751.8516 | 1712.0367 | 1672.2219 | 1632.4071 | 1592.5923 | 1552.7775 | 1512.9627 | 1473.1479 | 1433.3331 | 1393.5183 | 1353.7035 | 1313.8887 | 1274.0739 | 1234.259 | 1194.4442 | 1154.6294 | 1114.8146
[6 empty] | 1850.981 | 2034 | 0 | 0 | 0 | 0 | 0 | 0 | 0 | 0 | 0 | 1850.981 | 1813.9614 | 1776.9418 | 1739.9221 | 1702.9025 | 1665.8829 | 1628.8633 | 1591.8437 | 1554.824 | 1517.8044 | 1480.7848 | 1443.7652 | 1406.7456 | 1369.7259 | 1332.7063 | 1295.6867 | 1258.6671 | 1221.6475 | 1184.6278 | 1147.6082 | 1110.5886 | 1073.569
[6 empty] | 1721.4772 | 2035 | 0 | 0 | 0 | 0 | 0 | 0 | 0 | 0 | 0 | 0 | 1721.4772 | 1687.0476 | 1652.6181 | 1618.1885 | 1583.759 | 1549.3294 | 1514.8999 | 1480.4704 | 1446.0408 | 1411.6113 | 1377.1817 | 1342.7522 | 1308.3226 | 1273.8931 | 1239.4636 | 1205.034 | 1170.6045 | 1136.1749 | 1101.7454 | 1067.3158 | 1032.8863
[6 empty] | 1600.8262 | 2036 | 0 | 0 | 0 | 0 | 0 | 0 | 0 | 0 | 0 | 0 | 0 | 1600.8262 | 1568.8097 | 1536.7932 | 1504.7766 | 1472.7601 | 1440.7436 | 1408.7271 | 1376.7105 | 1344.694 | 1312.6775 | 1280.661 | 1248.6444 | 1216.6279 | 1184.6114 | 1152.5949 | 1120.5783 | 1088.5618 | 1056.5453 | 1024.5288 | 992.5123
[6 empty] | 1488.7415 | 2037 | 0 | 0 | 0 | 0 | 0 | 0 | 0 | 0 | 0 | 0 | 0 | 0 | 1488.7415 | 1458.9667 | 1429.1918 | 1399.417 | 1369.6422 | 1339.8674 | 1310.0925 | 1280.3177 | 1250.5429 | 1220.768 | 1190.9932 | 1161.2184 | 1131.4435 | 1101.6687 | 1071.8939 | 1042.1191 | 1012.3442 | 982.5694 | 952.7946
[6 empty] | 1384.6138 | 2038 | 0 | 0 | 0 | 0 | 0 | 0 | 0 | 0 | 0 | 0 | 0 | 0 | 0 | 1384.6138 | 1356.9216 | 1329.2293 | 1301.537 | 1273.8447 | 1246.1525 | 1218.4602 | 1190.7679 | 1163.0756 | 1135.3834 | 1107.6911 | 1079.9988 | 1052.3065 | 1024.6142 | 996.922 | 969.2297 | 941.5374 | 913.8451
[6 empty] | 1287.6463 | 2039 | 0 | 0 | 0 | 0 | 0 | 0 | 0 | 0 | 0 | 0 | 0 | 0 | 0 | 0 | 1287.6463 | 1261.8934 | 1236.1405 | 1210.3876 | 1184.6346 | 1158.8817 | 1133.1288 | 1107.3759 | 1081.6229 | 1055.87 | 1030.1171 | 1004.3642 | 978.6112 | 952.8583 | 927.1054 | 901.3524 | 875.5995
[6 empty] | 1197.5832 | 2040 | 0 | 0 | 0 | 0 | 0 | 0 | 0 | 0 | 0 | 0 | 0 | 0 | 0 | 0 | 0 | 1197.5832 | 1173.6315 | 1149.6799 | 1125.7282 | 1101.7765 | 1077.8249 | 1053.8732 | 1029.9215 | 1005.9699 | 982.0182 | 958.0665 | 934.1149 | 910.1632 | 886.2116 | 862.2599 | 838.3082
[6 empty] | 0 | 2041 | 0 | 0 | 0 | 0 | 0 | 0 | 0 | 0 | 0 | 0 | 0 | 0 | 0 | 0 | 0 | 0 | 0 | 0 | 0 | 0 | 0 | 0 | 0 | 0 | 0 | 0 | 0 | 0 | 0 | 0 | 0
[6 empty] | 0 | 2042 | 0 | 0 | 0 | 0 | 0 | 0 | 0 | 0 | 0 | 0 | 0 | 0 | 0 | 0 | 0 | 0 | 0 | 0 | 0 | 0 | 0 | 0 | 0 | 0 | 0 | 0 | 0 | 0 | 0 | 0 | 0
[6 empty] | 0 | 2043 | 0 | 0 | 0 | 0 | 0 | 0 | 0 | 0 | 0 | 0 | 0 | 0 | 0 | 0 | 0 | 0 | 0 | 0 | 0 | 0 | 0 | 0 | 0 | 0 | 0 | 0 | 0 | 0 | 0 | 0 | 0
[6 empty] | 0 | 2044 | 0 | 0 | 0 | 0 | 0 | 0 | 0 | 0 | 0 | 0 | 0 | 0 | 0 | 0 | 0 | 0 | 0 | 0 | 0 | 0 | 0 | 0 | 0 | 0 | 0 | 0 | 0 | 0 | 0 | 0 | 0
[6 empty] | 0 | 2045 | 0 | 0 | 0 | 0 | 0 | 0 | 0 | 0 | 0 | 0 | 0 | 0 | 0 | 0 | 0 | 0 | 0 | 0 | 0 | 0 | 0 | 0 | 0 | 0 | 0 | 0 | 0 | 0 | 0 | 0 | 0
[6 empty] | 0 | 2046 | 0 | 0 | 0 | 0 | 0 | 0 | 0 | 0 | 0 | 0 | 0 | 0 | 0 | 0 | 0 | 0 | 0 | 0 | 0 | 0 | 0 | 0 | 0 | 0 | 0 | 0 | 0 | 0 | 0 | 0 | 0
2047
2048
2049
2050
2051
2052
2053
2054
2055
[6 empty] | NUAK w/o flex, MEUR | Depr MEUR/a | 2025 | 2026 | 2027 | 2028 | 2029 | 2030 | 2031 | 2032 | 2033 | 2034 | 2035 | 2036 | 2037 | 2038 | 2039 | 2040 | 2041 | 2042 | 2043 | 2044 | 2045 | 2046 | 2047 | 2048 | 2049 | 2050 | 2051 | 2052 | 2053 | 2054 | 2055
[6 empty] | 1620.3053 | 2025 | 32.4061 | 32.4061 | 32.4061 | 32.4061 | 32.4061 | 32.4061 | 32.4061 | 32.4061 | 32.4061 | 32.4061 | 32.4061 | 32.4061 | 32.4061 | 32.4061 | 32.4061 | 32.4061 | 32.4061 | 32.4061 | 32.4061 | 32.4061 | 32.4061 | 32.4061 | 32.4061 | 32.4061 | 32.4061 | 32.4061 | 32.4061 | 32.4061 | 32.4061 | 32.4061 | 32.4061
[6 empty] | 1863.5161 | 2026 | 0 | 37.2703 | 37.2703 | 37.2703 | 37.2703 | 37.2703 | 37.2703 | 37.2703 | 37.2703 | 37.2703 | 37.2703 | 37.2703 | 37.2703 | 37.2703 | 37.2703 | 37.2703 | 37.2703 | 37.2703 | 37.2703 | 37.2703 | 37.2703 | 37.2703 | 37.2703 | 37.2703 | 37.2703 | 37.2703 | 37.2703 | 37.2703 | 37.2703 | 37.2703 | 37.2703
[6 empty] | 2018.0487 | 2027 | 0 | 0 | 40.361 | 40.361 | 40.361 | 40.361 | 40.361 | 40.361 | 40.361 | 40.361 | 40.361 | 40.361 | 40.361 | 40.361 | 40.361 | 40.361 | 40.361 | 40.361 | 40.361 | 40.361 | 40.361 | 40.361 | 40.361 | 40.361 | 40.361 | 40.361 | 40.361 | 40.361 | 40.361 | 40.361 | 40.361
[6 empty] | 2139.1189 | 2028 | 0 | 0 | 0 | 42.7824 | 42.7824 | 42.7824 | 42.7824 | 42.7824 | 42.7824 | 42.7824 | 42.7824 | 42.7824 | 42.7824 | 42.7824 | 42.7824 | 42.7824 | 42.7824 | 42.7824 | 42.7824 | 42.7824 | 42.7824 | 42.7824 | 42.7824 | 42.7824 | 42.7824 | 42.7824 | 42.7824 | 42.7824 | 42.7824 | 42.7824 | 42.7824
[6 empty] | 2269.5842 | 2029 | 0 | 0 | 0 | 0 | 45.3917 | 45.3917 | 45.3917 | 45.3917 | 45.3917 | 45.3917 | 45.3917 | 45.3917 | 45.3917 | 45.3917 | 45.3917 | 45.3917 | 45.3917 | 45.3917 | 45.3917 | 45.3917 | 45.3917 | 45.3917 | 45.3917 | 45.3917 | 45.3917 | 45.3917 | 45.3917 | 45.3917 | 45.3917 | 45.3917 | 45.3917
[6 empty] | 2464.018 | 2030 | 0 | 0 | 0 | 0 | 0 | 49.2804 | 49.2804 | 49.2804 | 49.2804 | 49.2804 | 49.2804 | 49.2804 | 49.2804 | 49.2804 | 49.2804 | 49.2804 | 49.2804 | 49.2804 | 49.2804 | 49.2804 | 49.2804 | 49.2804 | 49.2804 | 49.2804 | 49.2804 | 49.2804 | 49.2804 | 49.2804 | 49.2804 | 49.2804 | 49.2804
[6 empty] | 2294.8218 | 2031 | 0 | 0 | 0 | 0 | 0 | 0 | 45.8964 | 45.8964 | 45.8964 | 45.8964 | 45.8964 | 45.8964 | 45.8964 | 45.8964 | 45.8964 | 45.8964 | 45.8964 | 45.8964 | 45.8964 | 45.8964 | 45.8964 | 45.8964 | 45.8964 | 45.8964 | 45.8964 | 45.8964 | 45.8964 | 45.8964 | 45.8964 | 45.8964 | 45.8964
[6 empty] | 2137.1835 | 2032 | 0 | 0 | 0 | 0 | 0 | 0 | 0 | 42.7437 | 42.7437 | 42.7437 | 42.7437 | 42.7437 | 42.7437 | 42.7437 | 42.7437 | 42.7437 | 42.7437 | 42.7437 | 42.7437 | 42.7437 | 42.7437 | 42.7437 | 42.7437 | 42.7437 | 42.7437 | 42.7437 | 42.7437 | 42.7437 | 42.7437 | 42.7437 | 42.7437
[6 empty] | 1990.7404 | 2033 | 0 | 0 | 0 | 0 | 0 | 0 | 0 | 0 | 39.8148 | 39.8148 | 39.8148 | 39.8148 | 39.8148 | 39.8148 | 39.8148 | 39.8148 | 39.8148 | 39.8148 | 39.8148 | 39.8148 | 39.8148 | 39.8148 | 39.8148 | 39.8148 | 39.8148 | 39.8148 | 39.8148 | 39.8148 | 39.8148 | 39.8148 | 39.8148
[6 empty] | 1850.981 | 2034 | 0 | 0 | 0 | 0 | 0 | 0 | 0 | 0 | 0 | 37.0196 | 37.0196 | 37.0196 | 37.0196 | 37.0196 | 37.0196 | 37.0196 | 37.0196 | 37.0196 | 37.0196 | 37.0196 | 37.0196 | 37.0196 | 37.0196 | 37.0196 | 37.0196 | 37.0196 | 37.0196 | 37.0196 | 37.0196 | 37.0196 | 37.0196
[6 empty] | 1721.4772 | 2035 | 0 | 0 | 0 | 0 | 0 | 0 | 0 | 0 | 0 | 0 | 34.4295 | 34.4295 | 34.4295 | 34.4295 | 34.4295 | 34.4295 | 34.4295 | 34.4295 | 34.4295 | 34.4295 | 34.4295 | 34.4295 | 34.4295 | 34.4295 | 34.4295 | 34.4295 | 34.4295 | 34.4295 | 34.4295 | 34.4295 | 34.4295
[6 empty] | 1600.8262 | 2036 | 0 | 0 | 0 | 0 | 0 | 0 | 0 | 0 | 0 | 0 | 0 | 32.0165 | 32.0165 | 32.0165 | 32.0165 | 32.0165 | 32.0165 | 32.0165 | 32.0165 | 32.0165 | 32.0165 | 32.0165 | 32.0165 | 32.0165 | 32.0165 | 32.0165 | 32.0165 | 32.0165 | 32.0165 | 32.0165 | 32.0165
[6 empty] | 1488.7415 | 2037 | 0 | 0 | 0 | 0 | 0 | 0 | 0 | 0 | 0 | 0 | 0 | 0 | 29.7748 | 29.7748 | 29.7748 | 29.7748 | 29.7748 | 29.7748 | 29.7748 | 29.7748 | 29.7748 | 29.7748 | 29.7748 | 29.7748 | 29.7748 | 29.7748 | 29.7748 | 29.7748 | 29.7748 | 29.7748 | 29.7748
[6 empty] | 1384.6138 | 2038 | 0 | 0 | 0 | 0 | 0 | 0 | 0 | 0 | 0 | 0 | 0 | 0 | 0 | 27.6923 | 27.6923 | 27.6923 | 27.6923 | 27.6923 | 27.6923 | 27.6923 | 27.6923 | 27.6923 | 27.6923 | 27.6923 | 27.6923 | 27.6923 | 27.6923 | 27.6923 | 27.6923 | 27.6923 | 27.6923
[6 empty] | 1287.6463 | 2039 | 0 | 0 | 0 | 0 | 0 | 0 | 0 | 0 | 0 | 0 | 0 | 0 | 0 | 0 | 25.7529 | 25.7529 | 25.7529 | 25.7529 | 25.7529 | 25.7529 | 25.7529 | 25.7529 | 25.7529 | 25.7529 | 25.7529 | 25.7529 | 25.7529 | 25.7529 | 25.7529 | 25.7529 | 25.7529
[6 empty] | 1197.5832 | 2040 | 0 | 0 | 0 | 0 | 0 | 0 | 0 | 0 | 0 | 0 | 0 | 0 | 0 | 0 | 0 | 23.9517 | 23.9517 | 23.9517 | 23.9517 | 23.9517 | 23.9517 | 23.9517 | 23.9517 | 23.9517 | 23.9517 | 23.9517 | 23.9517 | 23.9517 | 23.9517 | 23.9517 | 23.9517
[6 empty] | 0 | 2041 | 0 | 0 | 0 | 0 | 0 | 0 | 0 | 0 | 0 | 0 | 0 | 0 | 0 | 0 | 0 | 0 | 0 | 0 | 0 | 0 | 0 | 0 | 0 | 0 | 0 | 0 | 0 | 0 | 0 | 0 | 0
[6 empty] | 0 | 2042 | 0 | 0 | 0 | 0 | 0 | 0 | 0 | 0 | 0 | 0 | 0 | 0 | 0 | 0 | 0 | 0 | 0 | 0 | 0 | 0 | 0 | 0 | 0 | 0 | 0 | 0 | 0 | 0 | 0 | 0 | 0
[6 empty] | 0 | 2043 | 0 | 0 | 0 | 0 | 0 | 0 | 0 | 0 | 0 | 0 | 0 | 0 | 0 | 0 | 0 | 0 | 0 | 0 | 0 | 0 | 0 | 0 | 0 | 0 | 0 | 0 | 0 | 0 | 0 | 0 | 0
[6 empty] | 0 | 2044 | 0 | 0 | 0 | 0 | 0 | 0 | 0 | 0 | 0 | 0 | 0 | 0 | 0 | 0 | 0 | 0 | 0 | 0 | 0 | 0 | 0 | 0 | 0 | 0 | 0 | 0 | 0 | 0 | 0 | 0 | 0
[6 empty] | 0 | 2045 | 0 | 0 | 0 | 0 | 0 | 0 | 0 | 0 | 0 | 0 | 0 | 0 | 0 | 0 | 0 | 0 | 0 | 0 | 0 | 0 | 0 | 0 | 0 | 0 | 0 | 0 | 0 | 0 | 0 | 0 | 0
[6 empty] | 0 | 2046 | 0 | 0 | 0 | 0 | 0 | 0 | 0 | 0 | 0 | 0 | 0 | 0 | 0 | 0 | 0 | 0 | 0 | 0 | 0 | 0 | 0 | 0 | 0 | 0 | 0 | 0 | 0 | 0 | 0 | 0 | 0
2047
2048
2049
2050
2051
2052
2053
2054
2055
[6 empty] | Total rev cap from investments w flex | Depr MEUR/a | 2025 | 2026 | 2027 | 2028 | 2029 | 2030 | 2031 | 2032 | 2033 | 2034 | 2035 | 2036 | 2037 | 2038 | 2039 | 2040 | 2041 | 2042 | 2043 | 2044 | 2045 | 2046 | 2047 | 2048 | 2049 | 2050 | 2051 | 2052 | 2053 | 2054 | 2055
[7 empty] | 2025 | 113.4214 | 111.8011 | 110.1808 | 108.5605 | 106.9401 | 105.3198 | 103.6995 | 102.0792 | 100.4589 | 98.8386 | 97.2183 | 95.598 | 93.9777 | 92.3574 | 90.7371 | 89.1168 | 87.4965 | 85.8762 | 84.2559 | 82.6356 | 81.0153 | 79.395 | 77.7747 | 76.1543 | 74.534 | 72.9137 | 71.2934 | 69.6731 | 68.0528 | 66.4325 | 64.8122
[7 empty] | 2026 | 0 | 130.4461 | 128.5826 | 126.7191 | 124.8556 | 122.9921 | 121.1285 | 119.265 | 117.4015 | 115.538 | 113.6745 | 111.811 | 109.9474 | 108.0839 | 106.2204 | 104.3569 | 102.4934 | 100.6299 | 98.7664 | 96.9028 | 95.0393 | 93.1758 | 91.3123 | 89.4488 | 87.5853 | 85.7217 | 83.8582 | 81.9947 | 80.1312 | 78.2677 | 76.4042
[7 empty] | 2027 | 0 | 0 | 141.2634 | 139.2454 | 137.2273 | 135.2093 | 133.1912 | 131.1732 | 129.1551 | 127.1371 | 125.119 | 123.101 | 121.0829 | 119.0649 | 117.0468 | 115.0288 | 113.0107 | 110.9927 | 108.9746 | 106.9566 | 104.9385 | 102.9205 | 100.9024 | 98.8844 | 96.8663 | 94.8483 | 92.8302 | 90.8122 | 88.7941 | 86.7761 | 84.758
[7 empty] | 2028 | 0 | 0 | 0 | 149.7383 | 147.5992 | 145.4601 | 143.321 | 141.1818 | 139.0427 | 136.9036 | 134.7645 | 132.6254 | 130.4863 | 128.3471 | 126.208 | 124.0689 | 121.9298 | 119.7907 | 117.6515 | 115.5124 | 113.3733 | 111.2342 | 109.0951 | 106.9559 | 104.8168 | 102.6777 | 100.5386 | 98.3995 | 96.2604 | 94.1212 | 91.9821
[7 empty] | 2029 | 0 | 0 | 0 | 0 | 158.8709 | 156.6013 | 154.3317 | 152.0621 | 149.7926 | 147.523 | 145.2534 | 142.9838 | 140.7142 | 138.4446 | 136.1751 | 133.9055 | 131.6359 | 129.3663 | 127.0967 | 124.8271 | 122.5575 | 120.288 | 118.0184 | 115.7488 | 113.4792 | 111.2096 | 108.94 | 106.6705 | 104.4009 | 102.1313 | 99.8617
[7 empty] | 2030 | 0 | 0 | 0 | 0 | 0 | 172.4813 | 170.0172 | 167.5532 | 165.0892 | 162.6252 | 160.1612 | 157.6972 | 155.2331 | 152.7691 | 150.3051 | 147.8411 | 145.3771 | 142.913 | 140.449 | 137.985 | 135.521 | 133.057 | 130.593 | 128.1289 | 125.6649 | 123.2009 | 120.7369 | 118.2729 | 115.8088 | 113.3448 | 110.8808
[7 empty] | 2031 | 0 | 0 | 0 | 0 | 0 | 0 | 160.6375 | 158.3427 | 156.0479 | 153.7531 | 151.4582 | 149.1634 | 146.8686 | 144.5738 | 142.2789 | 139.9841 | 137.6893 | 135.3945 | 133.0997 | 130.8048 | 128.51 | 126.2152 | 123.9204 | 121.6256 | 119.3307 | 117.0359 | 114.7411 | 112.4463 | 110.1514 | 107.8566 | 105.5618
[7 empty] | 2032 | 0 | 0 | 0 | 0 | 0 | 0 | 0 | 149.6028 | 147.4657 | 145.3285 | 143.1913 | 141.0541 | 138.9169 | 136.7797 | 134.6426 | 132.5054 | 130.3682 | 128.231 | 126.0938 | 123.9566 | 121.8195 | 119.6823 | 117.5451 | 115.4079 | 113.2707 | 111.1335 | 108.9964 | 106.8592 | 104.722 | 102.5848 | 100.4476
[7 empty] | 2033 | 0 | 0 | 0 | 0 | 0 | 0 | 0 | 0 | 139.3518 | 137.3611 | 135.3703 | 133.3796 | 131.3889 | 129.3981 | 127.4074 | 125.4166 | 123.4259 | 121.4352 | 119.4444 | 117.4537 | 115.4629 | 113.4722 | 111.4815 | 109.4907 | 107.5 | 105.5092 | 103.5185 | 101.5278 | 99.537 | 97.5463 | 95.5555
[7 empty] | 2034 | 0 | 0 | 0 | 0 | 0 | 0 | 0 | 0 | 0 | 129.5687 | 127.7177 | 125.8667 | 124.0157 | 122.1647 | 120.3138 | 118.4628 | 116.6118 | 114.7608 | 112.9098 | 111.0589 | 109.2079 | 107.3569 | 105.5059 | 103.6549 | 101.804 | 99.953 | 98.102 | 96.251 | 94.4 | 92.549 | 90.6981
[7 empty] | 2035 | 0 | 0 | 0 | 0 | 0 | 0 | 0 | 0 | 0 | 0 | 120.5034 | 118.7819 | 117.0604 | 115.339 | 113.6175 | 111.896 | 110.1745 | 108.4531 | 106.7316 | 105.0101 | 103.2886 | 101.5672 | 99.8457 | 98.1242 | 96.4027 | 94.6812 | 92.9598 | 91.2383 | 89.5168 | 87.7953 | 86.0739
[7 empty] | 2036 | 0 | 0 | 0 | 0 | 0 | 0 | 0 | 0 | 0 | 0 | 0 | 112.0578 | 110.457 | 108.8562 | 107.2554 | 105.6545 | 104.0537 | 102.4529 | 100.8521 | 99.2512 | 97.6504 | 96.0496 | 94.4487 | 92.8479 | 91.2471 | 89.6463 | 88.0454 | 86.4446 | 84.8438 | 83.243 | 81.6421
[7 empty] | 2037 | 0 | 0 | 0 | 0 | 0 | 0 | 0 | 0 | 0 | 0 | 0 | 0 | 104.2119 | 102.7232 | 101.2344 | 99.7457 | 98.2569 | 96.7682 | 95.2795 | 93.7907 | 92.302 | 90.8132 | 89.3245 | 87.8357 | 86.347 | 84.8583 | 83.3695 | 81.8808 | 80.392 | 78.9033 | 77.4146
[7 empty] | 2038 | 0 | 0 | 0 | 0 | 0 | 0 | 0 | 0 | 0 | 0 | 0 | 0 | 0 | 96.923 | 95.5384 | 94.1537 | 92.7691 | 91.3845 | 89.9999 | 88.6153 | 87.2307 | 85.8461 | 84.4614 | 83.0768 | 81.6922 | 80.3076 | 78.923 | 77.5384 | 76.1538 | 74.7691 | 73.3845
[7 empty] | 2039 | 0 | 0 | 0 | 0 | 0 | 0 | 0 | 0 | 0 | 0 | 0 | 0 | 0 | 0 | 90.1352 | 88.8476 | 87.56 | 86.2723 | 84.9847 | 83.697 | 82.4094 | 81.1217 | 79.8341 | 78.5464 | 77.2588 | 75.9711 | 74.6835 | 73.3958 | 72.1082 | 70.8205 | 69.5329
[7 empty] | 2040 | 0 | 0 | 0 | 0 | 0 | 0 | 0 | 0 | 0 | 0 | 0 | 0 | 0 | 0 | 0 | 83.8308 | 82.6332 | 81.4357 | 80.2381 | 79.0405 | 77.8429 | 76.6453 | 75.4477 | 74.2502 | 73.0526 | 71.855 | 70.6574 | 69.4598 | 68.2622 | 67.0647 | 65.8671
[7 empty] | 2041 | 0 | 0 | 0 | 0 | 0 | 0 | 0 | 0 | 0 | 0 | 0 | 0 | 0 | 0 | 0 | 0 | 0 | 0 | 0 | 0 | 0 | 0 | 0 | 0 | 0 | 0 | 0 | 0 | 0 | 0 | 0
[7 empty] | 2042 | 0 | 0 | 0 | 0 | 0 | 0 | 0 | 0 | 0 | 0 | 0 | 0 | 0 | 0 | 0 | 0 | 0 | 0 | 0 | 0 | 0 | 0 | 0 | 0 | 0 | 0 | 0 | 0 | 0 | 0 | 0
[7 empty] | 2043 | 0 | 0 | 0 | 0 | 0 | 0 | 0 | 0 | 0 | 0 | 0 | 0 | 0 | 0 | 0 | 0 | 0 | 0 | 0 | 0 | 0 | 0 | 0 | 0 | 0 | 0 | 0 | 0 | 0 | 0 | 0
[7 empty] | 2044 | 0 | 0 | 0 | 0 | 0 | 0 | 0 | 0 | 0 | 0 | 0 | 0 | 0 | 0 | 0 | 0 | 0 | 0 | 0 | 0 | 0 | 0 | 0 | 0 | 0 | 0 | 0 | 0 | 0 | 0 | 0
[7 empty] | 2045 | 0 | 0 | 0 | 0 | 0 | 0 | 0 | 0 | 0 | 0 | 0 | 0 | 0 | 0 | 0 | 0 | 0 | 0 | 0 | 0 | 0 | 0 | 0 | 0 | 0 | 0 | 0 | 0 | 0 | 0 | 0
[7 empty] | 2046 | 0 | 0 | 0 | 0 | 0 | 0 | 0 | 0 | 0 | 0 | 0 | 0 | 0 | 0 | 0 | 0 | 0 | 0 | 0 | 0 | 0 | 0 | 0 | 0 | 0 | 0 | 0 | 0 | 0 | 0 | 0
[7 empty] | Total per annum, MEUR | 113.4214 | 242.2472 | 380.0268 | 524.2632 | 675.4931 | 838.0638 | 986.3268 | 1121.2602 | 1243.8054 | 1354.5768 | 1454.4318 | 1544.1199 | 1624.3612 | 1695.8248 | 1759.116 | 1814.8152 | 1785.486 | 1756.1568 | 1726.8276 | 1697.4984 | 1668.1692 | 1638.84 | 1609.5108 | 1580.1816 | 1550.8524 | 1521.5232 | 1492.194 | 1462.8648 | 1433.5356 | 1404.2064 | 1374.8771
[8 empty] | 2025 | 2026 | 2027 | 2028 | 2029 | 2030 | 2031 | 2032 | 2033 | 2034 | 2035 | 2036 | 2037 | 2038 | 2039 | 2040
[7 empty] | Total w/o flex MEUR | 115.1486 | 247.3262 | 395.0508 | 557.161 | 732.6179 | 920.3488 | 1090.0876 | 1243.0646 | 1380.4616 | 1503.0701 | 1611.9649 | 1708.0883 | 1792.3446 | 1865.5737 | 1928.5366 | 1981.9618
[7 empty] | Total w/ flex MEUR | 113.4214 | 242.2472 | 380.0268 | 524.2632 | 675.4931 | 838.0638 | 986.3268 | 1121.2602 | 1243.8054 | 1354.5768 | 1454.4318 | 1544.1199 | 1624.3612 | 1695.8248 | 1759.116 | 1814.8152
[7 empty] | Delta, MEUR | 1.7272 | 5.079 | 15.024 | 32.8978 | 57.1248 | 82.285 | 103.7608 | 121.8044 | 136.6561 | 148.4933 | 157.533 | 163.9685 | 167.9835 | 169.7489 | 169.4206 | 167.1465
Direct savings avoided CAPEX